## Лист1
Пермская ГРЭС (адрес: Пермский край, г.Добрянка)
Перечень невостребованных МТР
контакты: Вонявкина Светлана Павловна, тел.:(34265) 9-34-24, e-mail: vonyavkina_sp@interrao.ru
№ п/п | Наименование МТР | Код /номенклатурный номер | Новый /б/у | Ед.изм. | Кол-во | Группа материалов
1 | Протектор П-КОМ-3 МП-1 ГОСТ 26251-84 | 24/00132729 | Новый | шт | 30 | Насосное оборудование
2 | Ротор 1545.52.00.00.СБ | 24/00144182 | б/у | шт | 1 | Генераторы и з/ч
3 | Задвижка 30с41нж1 DN300мм PN16кгс/см2 | 24/00144803 | б/у | шт | 2 | Трубы, трубопроводная арматура
4 | Кольцо Н52.001.02.007 | 24/00159545 | Новый | шт | 1 | Насосное оборудование
5 | Задвижка 30с515нж DN300мм PN40кгс/см2 фланцевая | 24/00243514 | б/у | шт | 1 | Трубы, трубопроводная арматура
6 | Клапан 15с65нж DN80мм PN16кгс/см2 фланцевый | 24/00243541 | Новый | шт | 1 | Трубы, трубопроводная арматура
7 | Клапан 17с6нж DN150мм PN1,6МПа 11 ТУ 3742-005-22294686-2009 | 24/00255610 | б/у | шт | 1 | Трубы, трубопроводная арматура
8 | Клапан С21152-010 DN10мм PN20МПа У1 | 24/00256845 | Новый | шт | 4 | Трубы, трубопроводная арматура
9 | Клапан 19ч21р DN200мм PN16кгс/см2 | 24/00260039 | б/у | шт | 3 | Трубы, трубопроводная арматура
10 | Задвижка 30с46нж DN400мм PN10кгс/см2 ТУ 3700-002-92853012-2012 | 24/00263521 | б/у | шт | 1 | Трубы, трубопроводная арматура
11 | #Клапан игольчатый 10с-5-3 Ду32 Ру100 под приварку | 24/00119125 | Новый | шт | 5 | Трубы, трубопроводная арматура
12 | Кольцо 4МСК-10.01.115-01 | 24/00118684 | Новый | шт | 1 | Насосное оборудование
13 | Клапан 720-20-ОА У2 ТУ 2913-001-15365247-2004 | 24/00231173 | Новый | шт | 1 | Трубы, трубопроводная арматура
14 | Клапан 1055-32-0 У3 ТУ 37-022-05015348-98 | 24/00231184 | Новый | шт | 3 | Трубы, трубопроводная арматура
15 | Фланец Ду150 8784 | 24/00086140 | Новый | шт | 4 | Трубы, трубопроводная арматура
16 | Клапан 589-10-0 УХЛ3 ТУ 37-022-05015348-98 | 24/00228028 | Новый | шт | 24 | Трубы, трубопроводная арматура
17 | Крышка Э10111.00.00СБ | 24/00228710 | Новый | шт | 1 | Турбинное об-ния и з/ч
18 | Крышка Э101112.00.00СБ | 24/00228711 | Новый | шт | 1 | Турбинное об-ния и з/ч
19 | Втулка изоляционная Э 10776.00.00 | 24/00228714 | Новый | шт | 120 | Прочее об-ние и материалы
20 | Плунжер Н52.001.02.011 | 24/00228718 | Новый | шт | 1 | Прочее об-ние и материалы
21 | Прокладка Н52.001.02.009 | 24/00228725 | Новый | шт | 1 | Прочее об-ние и материалы
22 | Корпус ЦР 2338.00.04 | 24/00228804 | Новый | шт | 1 | Прочее об-ние и материалы
23 | Уплотнение ДХМ 10020.00.100 | 24/00228882 | Новый | шт | 2 | Прочее об-ние и материалы
24 | #Кольцо уплотнительное КТЗ | 24/00197635 | Новый | шт | 47 | Котельное оборудование и з/ч
25 | Уплотнение ТУНК 200.04.00.000СБ | 24/00223828 | Новый | шт | 1 | Прочее об-ние и материалы
26 | Фланец 1-400-6 ст. 20 ГОСТ 12820-80 | 24/00114738 | Новый | шт | 2 | Трубы, трубопроводная арматура
27 | Фланец 1-800-16 Ст 20 ГОСТ 12821-80 | 24/00114739 | Новый | шт | 2 | Трубы, трубопроводная арматура
28 | Контргайка 25 ГОСТ 8968-75 | 24/00107626 | Новый | шт | 17 | Трубы, трубопроводная арматура
29 | Муфта 25 ГОСТ 8966-75 | 24/00107629 | Новый | шт | 17 | Трубы, трубопроводная арматура
30 | Муфта Ду15 Ст3 | 24/00107631 | Новый | шт | 3 | Трубы, трубопроводная арматура
31 | Отвод 60-108х4 ГОСТ 17375-2001 | 24/00205796 | Новый | шт | 1 | Металлопродукция
32 | Переход К 2-10х6 12Х1МФ ОСТ 95.53-98 | 24/00205798 | Новый | шт | 48 | Металлопродукция
33 | #Клапан 15кч18п1 Ду65 Ру16 муфтовый | 24/00209276 | Новый | шт | 1 | Трубы, трубопроводная арматура
34 | Устройство дроссельное ч.КТ10882.00.00СБ | 24/00209729 | Новый | шт | 1 | Трубы, трубопроводная арматура
35 | Задвижка 30с964нж DN400мм PN25кгс/см2 под приварку | 24/00040125 | Новый | шт | 1 | Трубы, трубопроводная арматура
36 | Отвод 90-108х5 ГОСТ 17375-2001 | 24/00030976 | Новый | шт | 127 | Трубы, трубопроводная арматура
37 | Задвижка 30с41нж1 DN250мм PN16кгс/см2 | 24/00034212 | б/у | шт | 5 | Трубы, трубопроводная арматура
38 | Контргайка 20 ГОСТ 8968-75 | 24/00029297 | Новый | шт | 7 | Трубы, трубопроводная арматура
39 | Отвод 90-32х3,5 ГОСТ 17375-2001 | 24/00004458 | Новый | шт | 2 | Трубы, трубопроводная арматура
40 | Фланец 1-1200-16 ст. 20 ГОСТ 12820-80 | 24/00021753 | Новый | шт | 6 | Трубы, трубопроводная арматура
41 | Накладка КТ.6083.00.01 | 24/00016104 | Новый | шт | 2 | Насосное оборудование
42 | Кольцо 1244062 | 24/00014723 | Новый | шт | 1 | Насосное оборудование
43 | Затвор Ж83-Р1200-05 | 24/00069863 | Новый | шт | 2 | Трубы, трубопроводная арматура
44 | Манжета Н 52.001.02.004 | 24/00049568 | Новый | шт | 5 | Насосное оборудование
45 | Клапан УФ 23032-006-01 ТУ 26-07-13690-85 | 24/00063188 | Новый | шт | 3 | Трубы, трубопроводная арматура
46 | Переходник ПК 10748.00.00 | 24/00063245 | Новый | шт | 6 | Насосное оборудование
47 | Контргайка 32 ГОСТ 8968-75 | 24/00068751 | Новый | шт | 6 | Трубы, трубопроводная арматура
48 | Опора 1-1264 | 24/00075195 | б/у | шт | 1 | Котельное оборудование и з/ч
49 | Колесо Э14.001 | 24/00195900 | Новый | шт | 1 | Насосное оборудование
50 | Букса 1194813 | 08/00039392 | Новый | шт | 1 | Турбинное об-ния и з/ч
51 | Кольцо 1270366 | 08/00038669 | Новый | шт | 14 | Турбинное об-ния и з/ч
52 | Вал 03.4168.020 | 08/00043211 | б/у | шт | 2 | Котельное оборудование и з/ч
53 | Вал 03.4168.020 | 08/00043211 | Новый | шт | 1 | Котельное оборудование и з/ч
54 | Вал 03.4168.020 | 08/00043211 | б/у | шт | 3 | Котельное оборудование и з/ч
55 | Шар 116-С-018 | 08/00041479 | Новый | шт | 3 | Турбинное об-ния и з/ч
56 | Отвод 90-57х12-150х150х771-R300 ОСТ 108.321.18-82 | 08/00039793 | Новый | шт | 9 | Трубы, трубопроводная арматура
57 | Отвод крутоизогнутый типа 3D бесшовный приварной 90-76х6-12Х1МФ ГОСТ 17375-2001 | 08/00041776 | Новый | шт | 5 | Трубы, трубопроводная арматура
58 | Отвод 90-76х9-150х250х871-R300 05 12Х1МФ ОСТ 108.321.22-82 | 08/00039838 | Новый | шт | 21 | Трубы, трубопроводная арматура
59 | Отвод гнутый 30-108х6-2353х835х3502-R600 ОСТ 108.321.14-82 | 08/00039841 | Новый | шт | 4 | Трубы, трубопроводная арматура
60 | Отвод 90-76х4-150х150х771-R300 05 (33) ч.ЧВТФ-4.00149-175 ОСТ 108.321.15-82 | 08/00039830 | Новый | шт | 5 | Трубы, трубопроводная арматура
61 | Отвод 90-133х6-12Х18Н10Т ТУ 1468-120-1411419-93 | 08/00039795 | Новый | шт | 4 | Трубы, трубопроводная арматура
62 | #о_Отвод 90.20.89х6 R400..35 ОСТ 108.321.14-82. | 08/00039529 | Новый | шт | 3 | Металлопродукция
63 | Пластина 78.3670.191 | 08/00038913 | Новый | шт | 252 | Турбинное об-ния и з/ч
64 | Подпятник 2159043 | 08/00038679 | Новый | шт | 2 | Насосное оборудование
65 | Пружина 1127665 | 08/00038704 | Новый | шт | 2 | Турбинное об-ния и з/ч
66 | Кольцо 144-М-748 | 08/00039219 | Новый | шт | 2 | Турбинное об-ния и з/ч
67 | Пружина 185-С-117 | 08/00039290 | Новый | шт | 11 | Турбинное об-ния и з/ч
68 | Регулятор 144-с | 08/00039284 | Новый | шт | 2 | Турбинное об-ния и з/ч
69 | Регулятор 144-с | 08/00039284 | б/у | шт | 1 | Турбинное об-ния и з/ч
70 | Болт 10.7808.848 | 08/00039396 | Новый | шт | 6 | Турбинное об-ния и з/ч
71 | Болт 61.7804.676 | 08/00038567 | Новый | шт | 2 | Турбинное об-ния и з/ч
72 | Вал 1280302 | 08/00038573 | Новый | шт | 1 | Котельное оборудование и з/ч
73 | Коромысло 1290940 | 08/00038883 | Новый | шт | 1 | Турбинное об-ния и з/ч
74 | Ушко 1242768 | 08/00038717 | Новый | шт | 1 | Турбинное об-ния и з/ч
75 | #Кольцо 2С-215,0-6,2-2025 МРТУ 38-5-6075 КТЗ | 08/00039236 | Новый | шт | 20 | Турбинное об-ния и з/ч
76 | Кольцо 938-35-1058-18 | 08/00039235 | Новый | шт | 2 | Насосное оборудование
77 | Кольцо МРТУ 38-5-6075 | 08/00039234 | Новый | шт | 2 | Насосное оборудование
78 | Соединение ниппельное 02664 | 08/00038940 | Новый | шт | 6 | Турбинное об-ния и з/ч
79 | Переход К-159х4,5-108х4 ГОСТ 17378-2001 | 08/00009938 | Новый | шт | 2 | Трубы, трубопроводная арматура
80 | Задвижка 30с41нж DN350мм PN16кгс/см2 фланцевая | 08/00028302 | б/у | шт | 3 | Трубы, трубопроводная арматура
81 | Отвод крутоизогнутый типа 3D бесшовный приварной 90-273х12 Ст20 ГОСТ 17375-2001 | 08/00032005 | Новый | шт | 8 | Трубы, трубопроводная арматура
82 | Клапан 15Б1п DN20мм PN16кгс/см2 | 08/00027896 | Новый | шт | 10 | Трубы, трубопроводная арматура
83 | Клапан 15кч18п DN20мм PN16кгс/см2 | 08/00012632 | Новый | шт | 1 | Трубы, трубопроводная арматура
84 | Клапан 15кч18п DN25мм PN16кгс/см2 | 08/00006623 | Новый | шт | 16 | Трубы, трубопроводная арматура
85 | Клапан 15кч18п DN50мм PN16кгс/см2 | 08/00027562 | Новый | шт | 10 | Трубы, трубопроводная арматура
86 | Клапан 15кч18п DN40мм PN16кгс/см2 | 08/00012361 | Новый | шт | 3 | Трубы, трубопроводная арматура
87 | Задвижка 30с941нж DN50мм PN16кгс/см2 фланцевая | 08/00009921 | Новый | шт | 2 | Трубы, трубопроводная арматура
88 | Клапан 15нж6бк DN15мм PN25кгс/см2 | 08/00027441 | Новый | шт | 9 | Трубы, трубопроводная арматура
89 | Клапан 15кч18п1 DN25мм PN16кгс/см2 ТУ 3732-001-00218137-94 | 08/00027743 | Новый | шт | 46 | Трубы, трубопроводная арматура
90 | Клапан 15с22нж DN80мм PN40кгс/см2 фланцевый | 08/00025378 | Новый | шт | 3 | Трубы, трубопроводная арматура
91 | Гайка Г4-64Б37 | 08/00028500 | Новый | шт | 34 | Турбинное об-ния и з/ч
92 | Клапан 15кч19п DN32мм PN16кгс/см2 | 08/00010452 | Новый | шт | 1 | Трубы, трубопроводная арматура
93 | Клапан 15кч19п DN40мм PN16кгс/см2 | 08/00036168 | Новый | шт | 5 | Трубы, трубопроводная арматура
94 | Клапан 15Б3р DN15мм PN10кгс/см2 | 08/00014325 | Новый | шт | 2 | Трубы, трубопроводная арматура
95 | #Задвижка ЗКЛ2-50х63 (30с76нж) Ду50 Ру63 ГОСТ 10926-75 | 08/00002030 | Новый | шт | 1 | Трубы, трубопроводная арматура
96 | Подушка 805.001.100.10 | 08/00017176 | Новый | шт | 1 | Насосное оборудование
97 | Клапан 15с52нж11 DN15мм PN63кгс/см2 | 08/00016488 | Новый | шт | 23 | Трубы, трубопроводная арматура
98 | #Клапан 1055-32-Э Ду32 Рр255 | 08/00032786 | Новый | шт | 1 | Трубы, трубопроводная арматура
99 | Кран 11с67п DN80мм PN16кгс/см2 фланцевый | 08/00009258 | Новый | шт | 2 | Трубы, трубопроводная арматура
100 | Муфта 32 ГОСТ 8966-75 | 08/00002263 | Новый | шт | 22 | Трубы, трубопроводная арматура
101 | Фланец 1-300-16 ст. 20 ГОСТ 12820-80 | 08/00012946 | Новый | шт | 4 | Трубы, трубопроводная арматура
102 | Блок пружинный 16 ОСТ 108.275.58-80 | 08/00010926 | Новый | шт | 4 | Турбинное об-ния и з/ч
103 | Блок пружинный опорный 16 ОСТ 108.275.60-80 | 08/00001384 | Новый | шт | 2 | Турбинное об-ния и з/ч
104 | Задвижка 30с64нж DN250мм PN25кгс/см2 фланцевая | 08/00004658 | б/у | шт | 2 | Трубы, трубопроводная арматура
105 | Отвод 90-76х4-12х18н10т ГОСТ 17375-2001 | 08/00037509 | Новый | шт | 42 | Трубы, трубопроводная арматура
106 | Фланец 1-125-16 ст. 20 ГОСТ 12820-80 | 08/00001930 | Новый | шт | 5 | Трубы, трубопроводная арматура
107 | Фланец 1-250-16 ст. 20 ГОСТ 12820-80 | 08/00004075 | Новый | шт | 4 | Трубы, трубопроводная арматура
108 | Клапан 15кч18п1 DN20мм PN16кгс/см2 ТУ 3732-001-00218137-94 | 08/00012884 | Новый | шт | 21 | Трубы, трубопроводная арматура
109 | #Вентиль 15б1п Ду20 Ру16 ГОСТ 9086-74 | 08/00021205 | Новый | шт | 1 | Трубы, трубопроводная арматура
110 | Клапан 06.02.020-01 | 08/00016999 | Новый | шт | 3 | Турбинное об-ния и з/ч
111 | Колесо В-49528СБ | 08/00024872 | Новый | шт | 2 | Насосное оборудование
112 | Кран 10Б9бк1 DN15мм PN10кгс/см2 | 08/00003095 | Новый | шт | 1 | Трубы, трубопроводная арматура
113 | Переход К-89х6-57х4 ГОСТ 17378-2001 | 08/00014083 | Новый | шт | 1 | Трубы, трубопроводная арматура
114 | Пружина ДС-183089 | 08/00029087 | Новый | шт | 30 | Котельное оборудование и з/ч
115 | Тарелка 1162649 | 08/00004078 | Новый | шт | 1 | Турбинное об-ния и з/ч
116 | #Гильза 10599.00.00 | 08/00043130 | Новый | шт | 1 | Прочее об-ние и материалы
117 | Кассета ТА.10465.00.00 | 08/00043710 | Новый | шт | 1 | Насосное оборудование
118 | Бобышка M20х1,5 ТА 10654.00.00 | 08/00043575 | Новый | шт | 30 | Прочее об-ние и материалы
119 | Груз КТ10870.00.01 | 08/00042656 | Новый | шт | 20 | Турбинное об-ния и з/ч
120 | Венец ч.ЦР 10377.00.01 | 08/00042840 | Новый | шт | 1 | Трубы, трубопроводная арматура
121 | Камера КТ 3895 | 08/00041532 | Новый | шт | 1 | Насосное оборудование
122 | Камера КТ 3896 | 08/00041533 | Новый | шт | 1 | Насосное оборудование
123 | Колесо Н49.884.01.00.002 | 08/00041435 | Новый | шт | 1 | Насосное оборудование
124 | Кран 11с67п DN50мм PN16кгс/см2 фланцевый | 08/00042674 | Новый | шт | 1 | Трубы, трубопроводная арматура
125 | Блок пружинный 14 ОСТ 108.275.58-80 | 08/00040141 | Новый | шт | 41 | Турбинное об-ния и з/ч
126 | Блок пружинный 18 ОСТ 108.275.58-80 | 08/00040139 | Новый | шт | 2 | Турбинное об-ния и з/ч
127 | Блок пружинный 21 ОСТ 108.275.58-80 | 08/00040132 | Новый | шт | 2 | Турбинное об-ния и з/ч
128 | Бобышка ТА 2061.00.00-01 | 08/00043573 | Новый | шт | 1 | Прочее об-ние и материалы
129 | Клапан 15Б1бк DN15мм PN16кгс/см2 | 08/00039986 | Новый | шт | 2 | Трубы, трубопроводная арматура
130 | Клапан 15Б1п DN25мм PN16кгс/см2 | 08/00039979 | Новый | шт | 2 | Трубы, трубопроводная арматура
131 | Клапан 15с11п DN10мм PN25кгс/см2 | 08/00040265 | Новый | шт | 3 | Трубы, трубопроводная арматура
132 | Седло Н52.025.06.008 | 08/00042782 | Новый | шт | 2 | Насосное оборудование
133 | Задвижка 30с65нж DN80мм PN25кгс/см2 фланцевая | 08/00039924 | Новый | шт | 3 | Трубы, трубопроводная арматура
134 | Мембрана МХ-250-0,33 | 08/00042855 | Новый | шт | 9 | Трубы, трубопроводная арматура
135 | Шпиндель 586-20-4 652.9070.1872 | 08/00042176 | Новый | шт | 2 | Трубы, трубопроводная арматура
136 | #Затвор Vitech Баттерфляй Ду150 Ру16 | 08/00043555 | Новый | шт | 1 | Трубы, трубопроводная арматура
137 | #Затвор Vitech Баттерфляй Ду200 Ру16 | 08/00043556 | Новый | шт | 2 | Трубы, трубопроводная арматура
138 | #Затвор Vitech Баттерфляй Ду65 Ру16 | 08/00043557 | Новый | шт | 8 | Трубы, трубопроводная арматура
139 | Клапан 15с65нж DN25мм PN16кгс/см2 фланцевый | 08/00043261 | Новый | шт | 2 | Трубы, трубопроводная арматура
140 | Клапан 16ч42р DN150мм PN2,5кгс/см2 | 08/00042729 | Новый | шт | 1 | Трубы, трубопроводная арматура
141 | Спираль 08.2955.174 | 08/00041945 | Новый | шт | 1 | Котельное оборудование и з/ч
142 | Кран 10Б9бк1 DN20мм PN10кгс/см2 | 08/00039970 | Новый | шт | 3 | Трубы, трубопроводная арматура
143 | Шарик III 16мм | 08/00043355 | Новый | шт | 10 | Насосное оборудование
144 | Шарик III 9мм | 08/00043356 | Новый | шт | 10 | Насосное оборудование
145 | Прокладка Н52.001.02.019 | 08/00043830 | Новый | шт | 12 | Насосное оборудование
146 | #Пружина 6х25 насоса НК 200/370 | 08/00042879 | Новый | шт | 12 | Насосное оборудование
147 | Плунжер размыкающий Д-29822 с э/п ч.2,5 Б-34467 СБ | 08/00043345 | Новый | шт | 3 | Насосное оборудование
148 | Прокладка 15х23х2 | 08/00043347 | Новый | шт | 9 | Насосное оборудование
149 | Прокладка 19х26х2 | 08/00043348 | Новый | шт | 6 | Насосное оборудование
150 | Прокладка 37х45х2 | 08/00043349 | Новый | шт | 6 | Насосное оборудование
151 | Прокладка 49х55х2 | 08/00043350 | Новый | шт | 6 | Насосное оборудование
152 | Прокладка 13х18х1 | 08/00043346 | Новый | шт | 6 | Насосное оборудование
153 | Пружина Д-29824 | 08/00043351 | Новый | шт | 6 | Насосное оборудование
154 | Пружина Д-29828 | 08/00043352 | Новый | шт | 5 | Насосное оборудование
155 | Седло Д-29805 | 08/00043353 | Новый | шт | 6 | Насосное оборудование
156 | Седло Д-29826 | 08/00043354 | Новый | шт | 6 | Насосное оборудование
157 | Отвод 90-273х10-323х3423х4336-R375 ЗКО 20.678.001 | 08/00039818 | Новый | шт | 1 | Трубы, трубопроводная арматура
158 | #о_Проушина с накладкой.сборный.159У..11 ОСТ3410-733-93. | 08/00040128 | Новый | шт | 11 | Прочее об-ние и материалы
159 | Рычаг 187797 | 08/00043410 | Новый | шт | 11 | Котельное оборудование и з/ч
160 | Рычаг 187799 | 08/00043411 | Новый | шт | 3 | Котельное оборудование и з/ч
161 | Шайба 187554 | 08/00043158 | Новый | шт | 3 | Котельное оборудование и з/ч
162 | Вставка 1323454 | 08/00039014 | Новый | шт | 100 | Турбинное об-ния и з/ч
163 | Шестерня 1291764 | 08/00043660 | Новый | шт | 1 | Турбинное об-ния и з/ч
164 | Фланец 1-250-16 ст. ВСт3сп ГОСТ 12820-80 | 08/00039809 | Новый | шт | 1 | Трубы, трубопроводная арматура
165 | Фланец 1-65-16 ст. 12Х18Н10Т ГОСТ 12820-80 | 08/00043470 | Новый | шт | 32 | Трубы, трубопроводная арматура
166 | Фланец 1-350-16 ст. 20 ГОСТ 12820-80 | 08/00043467 | Новый | шт | 2 | Трубы, трубопроводная арматура
167 | Фланец 2-50-63 Ст 20 ГОСТ 12821-80 | 08/00043469 | Новый | шт | 2 | Трубы, трубопроводная арматура
168 | Фланец 1-25-16 Ст Ст3сп ГОСТ 12821-80 | 08/00066206 | Новый | шт | 16 | Трубы, трубопроводная арматура
169 | Штанга Г-36027СБ | 08/00038991 | Новый | шт | 1 | Насосное оборудование
170 | Штанга Г-36032СБ | 08/00038990 | Новый | шт | 1 | Насосное оборудование
171 | Блок пружинный 15 ОСТ 108.275.58-80 | 08/00040137 | Новый | шт | 4 | Турбинное об-ния и з/ч
172 | Блок пружинный сдвоенный 15 ОСТ 108.275.59-80 | 08/00041811 | Новый | шт | 2 | Турбинное об-ния и з/ч
173 | Блок пружинный опорный 21 ОСТ 108.275.60-80 | 08/00041807 | Новый | шт | 2 | Турбинное об-ния и з/ч
174 | Полухомут 20 ОСТ 108.382.02-80 | 08/00041803 | Новый | шт | 2 | Турбинное об-ния и з/ч
175 | Клапан 15кч16нж DN80мм PN25кгс/см2 | 08/00040258 | Новый | шт | 4 | Трубы, трубопроводная арматура
176 | Клапан 15нж65п34 DN20мм PN16кгс/см2 | 08/00040269 | Новый | шт | 4 | Трубы, трубопроводная арматура
177 | Клапан 15нж6бк DN6мм PN25кгс/см2 | 08/00040266 | Новый | шт | 14 | Трубы, трубопроводная арматура
178 | Клапан 15ч76п1м DN80мм PN6,3кгс/см2 | 08/00039959 | Новый | шт | 1 | Трубы, трубопроводная арматура
179 | Клапан 15ч76п2м DN80мм PN6,3кгс/см2 | 08/00043041 | Новый | шт | 1 | Трубы, трубопроводная арматура
180 | #Клапан 22нж83нж Ду10 Ру63 | 08/00040309 | Новый | шт | 7 | Трубы, трубопроводная арматура
181 | Опора 23.23.0160.1.0 | 08/00043195 | Новый | шт | 1 | Котельное оборудование и з/ч
182 | Задвижка 30с99нж DN150мм PN25кгс/см2 фланцевая | 08/00039910 | Новый | шт | 4 | Трубы, трубопроводная арматура
183 | #Мембрана предохранительная МО-300-12/6 | 08/00041522 | Новый | шт | 6 | Котельное оборудование и з/ч
184 | #Мембрана предохранительная МО-160-11/5 | 08/00039469 | Новый | шт | 7 | Котельное оборудование и з/ч
185 | Прокладка компенсирующая 652.9070.3083 | 08/00042178 | Новый | шт | 2 | Трубы, трубопроводная арматура
186 | Прокладка распорная 652.9070.1379 | 08/00042177 | Новый | шт | 1 | Трубы, трубопроводная арматура
187 | #Затвор FAF 3500 Ду500 Ру10 ГОСТ 12.2.063-81 | 08/00042816 | Новый | шт | 1 | Трубы, трубопроводная арматура
188 | Кольцо Н78-58-12 | 08/00039318 | Новый | шт | 16 | Насосное оборудование
189 | Фильтр 236-1028010 | 08/00042191 | Новый | шт | 2 | Прочее об-ние и материалы
190 | Шпилька Н266-2-8 | 08/00041904 | Новый | шт | 6 | Турбинное об-ния и з/ч
191 | Клапан 391.313.63.000 | 08/00042395 | Новый | шт | 2 | Турбинное об-ния и з/ч
192 | #Корпус опорно-упорного подшипника ч.03.1320.022 Б/у | 08/00042332 | б/у | шт | 2 | Металлопродукция
193 | #Корпус опорного подшипника ч.03.1320.023 Б/у | 08/00042330 | б/у | шт | 4 | Металлопродукция
194 | Лопатка 03.8266.130 | 08/00042329 | Новый | шт | 17 | Котельное оборудование и з/ч
195 | #о_котельно-вспомогательное.Пароперегреватель высок. давл.. 4-й пл. узел | 08/00041560 | Новый | кг | 1432.5 | Котельное оборудование и з/ч
196 | #о_котельно-вспомогательное.Пароперегреватель низкого давл.3-й пл. узел | 08/00041559 | Новый | кг | 1952.73 | Котельное оборудование и з/ч
197 | #о_котельно-вспомогательное.Экраны 2-й пл.узел | 08/00041557 | Новый | кг | 1210.7 | Котельное оборудование и з/ч
198 | Стакан Н52.025.03.001 | 08/00042412 | Новый | шт | 2 | Насосное оборудование
199 | Колесо Н49.933.01.00.001 | 08/00042508 | Новый | шт | 2 | Насосное оборудование
200 | Корпус Н18.93.110.08 | 08/00042535 | Новый | шт | 1 | Насосное оборудование
201 | Агрегат насосный шестеренный БГ11-11 | 08/00039389 | Новый | шт | 1 | Насосное оборудование
202 | Седло Н 52.001.02.017 | 08/00042413 | Новый | шт | 4 | Насосное оборудование
203 | Муфта НДП-1МА-НАРВ-1 | 08/00039399 | Новый | шт | 1 | Насосное оборудование
204 | Муфта НДП-1МА-НАРВ-3 | 08/00039506 | Новый | шт | 1 | Насосное оборудование
205 | Муфта НДП-1МА-НТС-1-3 | 08/00039465 | Новый | шт | 1 | Насосное оборудование
206 | Муфта НДП-1МА-НТС-2-1 | 08/00039395 | Новый | шт | 1 | Насосное оборудование
207 | Муфта НДП-1МА-ПНЭБ | 08/00039507 | Новый | шт | 1 | Насосное оборудование
208 | #о_Отвод - гиб.ст. 20.325х13.з/з 033359.ТУ 14-3-460-75 БК 3178142-14.ОСТ 108.321.15.82-90 | 08/00042254 | Новый | шт | 3 | Металлопродукция
209 | Отвод 90-45х3-09Г2С ГОСТ 17375-2001 | 08/00039826 | Новый | шт | 10 | Трубы, трубопроводная арматура
210 | #о_Отвод 90*.12Х18Н10Т.45х3... | 08/00039827 | Новый | шт | 10 | Металлопродукция
211 | Отвод 45-133х4 ОСТ 34.10.699-97 | 08/00042137 | Новый | шт | 10 | Трубы, трубопроводная арматура
212 | Отвод 90-159х7-500х1970х3491-R650 15 Ст.20 ОСТ 108.321.15-82 | 08/00039805 | Новый | шт | 4 | Трубы, трубопроводная арматура
213 | Отвод крутоизогнутый типа 3В бесшовный приварной П 90-38х3,5 ГОСТ 17375-2001 | 08/00039776 | Новый | шт | 17 | Трубы, трубопроводная арматура
214 | #о_Отвод 90*.ст.20.377х13 R525..56 ОСТ 108.321.16-32. | 08/00039803 | Новый | шт | 6 | Металлопродукция
215 | Отвод 90-108х6-12Х18Н10Т ТУ 1468-120-1411419-93 | 08/00039696 | Новый | шт | 7 | Трубы, трубопроводная арматура
216 | Отвод крутоизогнутый типа 3D бесшовный приварной 90-57х3,5-12Х1МФ ГОСТ 17375-2001 | 08/00041520 | Новый | шт | 16 | Трубы, трубопроводная арматура
217 | Патрубок ч.ПК2736.00.01 | 08/00042664 | Новый | шт | 2 | Трубы, трубопроводная арматура
218 | #о_Переход конусный (б/у).ст 09Г2С-12.16х100х50.з/з 033109.ГОСТ 19281-39 БК 3177908.ТМ 029272 Л5-23 | 08/00042261 | Новый | шт | 1 | Прочее об-ние и материалы
219 | Переход 200х150 02 ОСТ 108.318.14-82 | 08/00039583 | Новый | шт | 1 | Трубы, трубопроводная арматура
220 | Переход К-219х6-133х4 ГОСТ 17378-2001 | 08/00039595 | Новый | шт | 2 | Трубы, трубопроводная арматура
221 | #о_Переход..350х300... | 08/00039590 | Новый | шт | 2 | Прочее об-ние и материалы
222 | Переход К-377х12-219х8 ГОСТ 17378-2001 | 08/00039585 | Новый | шт | 5 | Трубы, трубопроводная арматура
223 | Переход П К-426х10-377х10-09Г2С ГОСТ 17378-2001 | 08/00039589 | Новый | шт | 1 | Трубы, трубопроводная арматура
224 | Переход К-32х2-25х2 ГОСТ 17378-2001 | 08/00039584 | Новый | шт | 5 | Трубы, трубопроводная арматура
225 | Переход К-57х4-32х2 ГОСТ 17378-2001 | 08/00039602 | Новый | шт | 5 | Трубы, трубопроводная арматура
226 | #о_Переход.нж.150х100... | 08/00039574 | Новый | шт | 8 | Прочее об-ние и материалы
227 | Переход концентрический 250х200 05 ОСТ 108.318.15-82 | 08/00039597 | Новый | шт | 5 | Трубы, трубопроводная арматура
228 | Втулка КТ.10588.00.02 | 08/00042938 | Новый | шт | 2 | Насосное оборудование
229 | Втулка КТ.10588.00.03 | 08/00042939 | Новый | шт | 2 | Насосное оборудование
230 | Кольцо С27Х32 411.30 KSB | 08/00039194 | Новый | шт | 24 | Насосное оборудование
231 | Камера водяная нижняя КТ 1002700.00СБ | 08/00038447 | Новый | шт | 2 | Прочее об-ние и материалы
232 | Звездочка ч.2.4105896.01 | 08/00038424 | Новый | шт | 2 | Трубы, трубопроводная арматура
233 | Втулка М.182.042 | 08/00041940 | Новый | шт | 2 | Трубы, трубопроводная арматура
234 | Втулка М.182.043 | 08/00041941 | Новый | шт | 2 | Трубы, трубопроводная арматура
235 | Втулка М.563.021 | 08/00041937 | Новый | шт | 1 | Трубы, трубопроводная арматура
236 | Колесо Н19.16.31.00 | 08/00039110 | Новый | шт | 17 | Насосное оборудование
237 | Колесо 60-1-3-21 | 08/00039111 | Новый | шт | 1 | Насосное оборудование
238 | Тройник КТ 10454.00.00 | 08/00042218 | Новый | шт | 10 | Трубы, трубопроводная арматура
239 | Тройник 07 ОСТ 24.125.49-89 | 08/00039568 | Новый | шт | 1 | Трубы, трубопроводная арматура
240 | Болт 1224927 | 08/00039393 | Новый | шт | 36 | Турбинное об-ния и з/ч
241 | Болт 62.7804.778 | 08/00038570 | Новый | шт | 4 | Турбинное об-ния и з/ч
242 | Валик 1279011 | 08/00038797 | Новый | шт | 1 | Турбинное об-ния и з/ч
243 | Кольцо 1218645 | 08/00038884 | Новый | шт | 1 | Турбинное об-ния и з/ч
244 | Пластина 78.3670.084 | 08/00038778 | Новый | шт | 46 | Турбинное об-ния и з/ч
245 | Пластина 78.3670.302 | 08/00038918 | Новый | шт | 50 | Турбинное об-ния и з/ч
246 | #Колесо ч.1237609 б/у | 08/00043027 | б/у | шт | 1 | Турбинное об-ния и з/ч
247 | Шпилька 38.7850.706 | 08/00039133 | Новый | шт | 6 | Турбинное об-ния и з/ч
248 | Шпилька 80.7852.048 | 08/00042145 | Новый | шт | 10 | Турбинное об-ния и з/ч
249 | Шпилька 81.7852.703 | 08/00042146 | Новый | шт | 1 | Турбинное об-ния и з/ч
250 | Пластина 188-С-320 | 08/00039302 | Новый | шт | 64 | Турбинное об-ния и з/ч
251 | Штуцер 1035.006-01 ОСТ 108.462.01-82 | 08/00041739 | Новый | шт | 5 | Трубы, трубопроводная арматура
252 | Штуцер 20 04 ОСТ 108.462.08-82 | 08/00041741 | Новый | шт | 5 | Трубы, трубопроводная арматура
253 | Кольцо 8МСК-7.0121 | 08/00039405 | Новый | шт | 2 | Насосное оборудование
254 | Колесо Н 48547.00.003 | 08/00042061 | Новый | шт | 1 | Насосное оборудование
255 | Кольцо ЦР.10418.00.01 | 08/00042010 | Новый | шт | 4 | Насосное оборудование
256 | Кольцо ЦР 2133.00.00 | 08/00042062 | Новый | шт | 2 | Насосное оборудование
257 | Палец 03.7808.009 | 08/00042020 | Новый | шт | 6 | Котельное оборудование и з/ч
258 | Тарелка 882-150-5-01 | 08/00041468 | Новый | шт | 9 | Трубы, трубопроводная арматура
259 | Затвор Ж83-Р1200-02 | 08/00039441 | Новый | шт | 2 | Трубы, трубопроводная арматура
260 | #Кран шаровой 11с67п Ду150 Ру16 | 08/00042677 | Новый | шт | 1 | Трубы, трубопроводная арматура
261 | Опора неподвижная однохомутовая трубопроводов ТЭС и АЭС 57 06 ОСТ 108.275.37-80 | 08/00041792 | Новый | шт | 15 | Турбинное об-ния и з/ч
262 | Опора неподвижная однохомутовая трубопроводов ТЭС и АЭС 159 11 ОСТ 108.275.37-80 | 08/00041790 | Новый | шт | 3 | Турбинное об-ния и з/ч
263 | Опора скользящая однохомутовая трубопроводов ТЭС и АЭС 219 17 ОСТ 108.275.29-80 | 08/00041789 | Новый | шт | 1 | Турбинное об-ния и з/ч
264 | Опора 76 02 ОСТ 108.275.37-80 | 08/00041794 | Новый | шт | 20 | Турбинное об-ния и з/ч
265 | Обойма катковая для опор трубопроводов ТЭС и АЭС 02 ОСТ 108.275.43-80 | 08/00041795 | Новый | шт | 5 | Турбинное об-ния и з/ч
266 | Опора неподвижная однохомутовая трубопроводов ТЭС и АЭС 133 04 ОСТ 108.275.37-80 | 08/00041793 | Новый | шт | 18 | Турбинное об-ния и з/ч
267 | Блок крепления подвески 14 ОСТ 34-10-740-93 | 08/00072657 | Новый | шт | 2 | Турбинное об-ния и з/ч
268 | Блок сборный 1020У для подвесок трубопроводов ТЭС и АЭС 115 ОСТ 34.10-726-93 | 08/00072659 | Новый | шт | 1 | Турбинное об-ния и з/ч
269 | Блок сборный 1420У для подвесок трубопроводов ТЭС и АЭС 119 ОСТ 34.10-726-93 | 08/00072660 | Новый | шт | 2 | Турбинное об-ния и з/ч
270 | Втулка ч.652.9070.4446 | 08/00075392 | Новый | шт | 1 | Трубы, трубопроводная арматура
271 | Тройник 10 04 ОСТ 108.720.05-82 | 08/00075932 | Новый | шт | 6 | Трубы, трубопроводная арматура
272 | Уплотнение 95УТ5-00-01 | 08/00068157 | Новый | шт | 1 | Насосное оборудование
273 | Колесо Н49.891.01.00.003 | 08/00039414 | Новый | шт | 1 | Насосное оборудование
274 | #Клапан 1098-50-Э | 08/00039933 | Новый | шт | 1 | Трубы, трубопроводная арматура
275 | Втулка ЦР 619.00.00 | 08/00042040 | Новый | шт | 3 | Насосное оборудование
276 | Клапан 15кч34п DN25мм PN16кгс/см2 | 08/00042519 | Новый | шт | 2 | Трубы, трубопроводная арматура
277 | Клапан 15Б1п DN15мм PN16кгс/см2 | 18/00008010 | Новый | шт | 3 | Трубы, трубопроводная арматура
278 | Пружина СТП 57-77-05 | 18/00001844 | Новый | шт | 20 | Трубы, трубопроводная арматура
279 | Задвижка 30с15нж DN250мм PN40кгс/см2 | 18/00021104 | б/у | шт | 2 | Трубы, трубопроводная арматура
280 | Затвор Ж83-Р1200 | 18/00060497 | Новый | шт | 6 | Трубы, трубопроводная арматура
281 | Вал Н12.28.120.01-01 | 24/00105620 | Новый | шт | 1 | Насосное оборудование
282 | Втулка Н14.735.00.002 | 24/00105625 | Новый | шт | 1 | Насосное оборудование
283 | Втулка ТА 10779.00.02 | 24/00108236 | Новый | шт | 2 | Трубы, трубопроводная арматура
284 | Гильза защитная ТА.10777.00.00СБ | 24/00108239 | Новый | шт | 12 | Трубы, трубопроводная арматура
285 | Полумуфта кулачковая КТ 10785.00.00 для электропривода регулирующего клапана | 24/00108242 | Новый | шт | 2 | Трубы, трубопроводная арматура
286 | Полумуфта кулачковая ТА 10779.00.01 для электропривода регулирующего клапана | 24/00108243 | Новый | шт | 2 | Трубы, трубопроводная арматура
287 | Кольцо 304-98-38-04 | 24/00165797 | Новый | шт | 2 | Турбинное об-ния и з/ч
288 | Задвижка 30ч6бр DN200мм PN16кгс/см2 ТУ 3721-001-00324292-11 | 18/00014770 | Новый | шт | 1 | Трубы, трубопроводная арматура
289 | Тарелка ч.881-250-4 | 24/00099869 | Новый | шт | 1 | Трубы, трубопроводная арматура
290 | Тарелка ч.884-325-5С | 24/00099870 | Новый | шт | 1 | Трубы, трубопроводная арматура
291 | Кран BROEN BALLOMAX КШТ 60.102.015 ТУ 3742-001-59349790-2010 | 24/00110122 | Новый | шт | 3 | Трубы, трубопроводная арматура
292 | Тарелка с направляющими ребрами 652.9070.4380СБ | 08/00080833 | Новый | шт | 5 | Трубы, трубопроводная арматура
293 | Шток 08.4481.001 | 08/00080834 | Новый | шт | 1 | Трубы, трубопроводная арматура
294 | #Турбина К-800-240-5.ЛМЗ.Промежуточные вставки для ротора СД | 08/00080933 | Новый | компл | 1 | Турбинное об-ния и з/ч
295 | Клапан 19ч21бр DN100мм PN16кгс/см2 | 08/00025943 | Новый | шт | 2 | Трубы, трубопроводная арматура
296 | Болт Д-1239762 | 08/00030655 | Новый | шт | 40 | Турбинное об-ния и з/ч
297 | Клапан 1235251 | 08/00026244 | Новый | шт | 1 | Турбинное об-ния и з/ч
298 | Кран 11Б6бк DN25мм PN10кгс/см2 | 08/00009854 | Новый | шт | 3 | Трубы, трубопроводная арматура
299 | Корпус Н52.001.02.018 | 24/00095279 | Новый | шт | 2 | Насосное оборудование
300 | Колесо Н25.100.08 | 24/00096423 | Новый | шт | 1 | Насосное оборудование
301 | #Комплект паропровода ГПП (Б/У) | 24/00097736 | б/у | кг | 2801.7 | Котельное оборудование и з/ч
302 | #Клапан 15нж54бк Ду15Ру16 | 24/00101419 | Новый | шт | 7 | Трубы, трубопроводная арматура
303 | Клапан 19ч21бр DN400мм PN16кгс/см2 | 24/00101519 | Новый | шт | 2 | Трубы, трубопроводная арматура
304 | Пружина Н18.84.70.08 | 24/00169293 | Новый | шт | 32 | Насосное оборудование
305 | Фланец 1-500-25 Ст 20 ГОСТ 12821-80 | 24/00170686 | Новый | шт | 12 | Трубы, трубопроводная арматура
306 | #ЗИП для торцевого уплотнения 151УТ1.00.00 | 24/00175169 | Новый | шт | 1 | Насосное оборудование
307 | Кран BROEN BALLOMAX КШТ 60.102.050 ТУ 3742-001-59349790-2010 | 24/00128699 | Новый | шт | 1 | Трубы, трубопроводная арматура
308 | Корпус Н13.242.01.120СБ | 24/00177777 | Новый | шт | 1 | Насосное оборудование
309 | Клапан Ж83-Р1226-01 | 24/00178269 | Новый | шт | 1 | Трубы, трубопроводная арматура
310 | Задвижка 30с42нж DN150мм PN10кгс/см2 | 24/00178933 | Новый | шт | 2 | Трубы, трубопроводная арматура
311 | Ниппель КТ 10574.00.02 | 24/00180711 | Новый | шт | 14 | Насосное оборудование
312 | Гайка КТ 10574.00.01 | 24/00180712 | Новый | шт | 14 | Насосное оборудование
313 | #Привод Н-А2-01 | 24/00181297 | Новый | шт | 1 | Металлопродукция
314 | Вал ЦР2859.00.00 | 24/00111192 | Новый | шт | 1 | Насосное оборудование
315 | Втулка ЦР 905.00.00 | 24/00111195 | Новый | шт | 2 | Насосное оборудование
316 | Гайка КТ10612.00.00 | 24/00111204 | Новый | шт | 2 | Насосное оборудование
317 | Кольцо 792.00.00 | 24/00111205 | Новый | шт | 2 | Насосное оборудование
318 | Подшипник скольжения ЦР 2338.00.03 | 24/00111213 | Новый | шт | 1 | Насосное оборудование
319 | Рамка металлическая ЦР 2914.01.00СБ | 24/00111216 | Новый | шт | 6 | Насосное оборудование
320 | Щебень гранитный 40-70мм М1400 F300 ГОСТ 8267-93 | 24/00133624 | Новый | т | 33 | ЖБИ и строительные материалы
321 | #Кольцо 355-22 | 24/00138954 | Новый | шт | 50 | Прочее об-ние и материалы
322 | Замазка компонентная электроизоляционная ЭЗ-246 | 24/00140393 | Новый | кг | 113.2 | ГСМ,масла,смазки,топливо
323 | Жидкость тормозная Рос-Дот4 910г | 24/00155244 | Новый | шт | 1 | ГСМ,масла,смазки,топливо
324 | Ключ 7812-0375 Х9 ГОСТ 11737-93 | 24/00126093 | Новый | шт | 1 | Приспособления и инструмент
325 | Напильник 2820-0067 ГОСТ 1465-80 | 24/00126098 | Новый | шт | 5 | Приспособления и инструмент
326 | Рукав III-6,3-2,0 ГОСТ 9356-75 | 24/00105049 | Новый | м | 10 | Прочее об-ние и материалы
327 | #Пластина вакуумная I-10х1000х1000 ТУ 38.105116-81 | 24/00187386 | Новый | кг | 282.157 | Резинотехнические изделия
328 | Фильтр ячейковый плоский ФяП 3050 500х500х48 G3 | 24/00187429 | Новый | шт | 12 | Прочее об-ние и материалы
329 | #Эмаль ПФ-115 светло-коричневая ГОСТ 6465-76 | 24/00231127 | Новый | кг | 13 | Химическая продукция
330 | Смазка FELIX 400мл | 24/00232317 | Новый | шт | 9 | ГСМ,масла,смазки,топливо
331 | Канат капроновый ПАТ ф-10 | 24/00163705 | Новый | кг | 17.4 | Хоз.товары
332 | #Подшипник 7212 | 24/00103460 | Новый | шт | 3 | Металлопродукция
333 | Крем гидрофобный 100 мл арт.702857/0728 | 24/00110982 | Новый | шт | 168 | Спецодежда
334 | Образец ГСО 7929-2001 | 24/00119081 | Новый | шт | 2 | Химическая продукция
335 | Замок навесной MATRIX арт.91826 | 24/00122703 | Новый | шт | 45 | Хоз.товары
336 | Резец 2112-0015 ВК8 ГОСТ 18880-73 | 24/00124863 | Новый | шт | 10 | Приспособления и инструмент
337 | Резец 2101-0013 ВК8 ГОСТ 18879-73 | 24/00108322 | Новый | шт | 1 | Приспособления и инструмент
338 | Шпилька для фланцевых соединений с температурой среды от 0 до 650C А2М20-6gх170.28/40.35.IV.2 ГОСТ 9066-75 | 24/00122945 | Новый | шт | 12 | Прочее об-ние и материалы
339 | Напильник BETA 017190253 | 24/00111594 | Новый | шт | 3 | Приспособления и инструмент
340 | Манжета 1.1-20х40-3 ГОСТ 8752-79 | 24/00117931 | Новый | шт | 5 | Резинотехнические изделия
341 | Рукав Пар-1(X)-3-25-40-У ГОСТ 18698-79 | 24/00107920 | Новый | м | 20 | Прочее об-ние и материалы
342 | #Рукав поливочный 18мм | 24/00107924 | Новый | м | 250 | Прочее об-ние и материалы
343 | Сода кальцинированная техническая А в.с. ГОСТ 5100-85 | 24/00224910 | Новый | кг | 284 | Химическая продукция
344 | Электрод Э50А-ЦУ-5-2,5-УД/Е 51 3-Б20 ОСТ 24.948.01-90 | 24/00225011 | Новый | кг | 1 | Прочее об-ние и материалы
345 | Масло ЛУКОЙЛ ТМ-5 75W-90 СТО 00044434-009-2006 | 24/00225202 | Новый | л | 139 | ГСМ,масла,смазки,топливо
346 | Масло ХФ 22-24 ГОСТ 5546-86 | 24/00225390 | Новый | кг | 21.6 | ГСМ,масла,смазки,топливо
347 | Электрод Э-09Х1МФ-ЦЛ-39-2,5-ТД/Е-17-Б20 ГОСТ 9467-75 | 24/00225463 | Новый | кг | 2 | Прочее об-ние и материалы
348 | Электрод Э50А-ТМУ-21У-3,0-УД/Е 51 3-Б20 ГОСТ 9467-75 | 24/00225499 | Новый | кг | 70 | Прочее об-ние и материалы
349 | Электрод Э50А-ТМУ-21У-4,0-УД/Е 51 3-Б20 ГОСТ 9467-75 | 24/00225511 | Новый | кг | 65 | Прочее об-ние и материалы
350 | Эмаль ПФ-115 в.с. желтая ГОСТ 6465-76 | 24/00226130 | Новый | кг | 0.4 | Хоз.товары
351 | Средство Антинакипин для чайников 100г | 24/00200125 | Новый | шт | 6 | Хоз.товары
352 | #Паста Санита | 24/00200439 | Новый | шт | 25 | Хоз.товары
353 | Мастика битумно-полимерная и праймер холодного применения СЛАВЯНКА | 24/00200788 | Новый | кг | 20 | ЖБИ и строительные материалы
354 | Костюм от ОПЗ утепленный мужской 52-54/182-188 | 24/00201380 | Новый | компл | 1 | Спецодежда
355 | #Фильтр 21010-1109100-00 | 24/00202096 | Новый | шт | 4 | Прочее об-ние и материалы
356 | #Фильтр 635-1-036 | 24/00202097 | Новый | шт | 2 | Прочее об-ние и материалы
357 | Насос 532-00 | 24/00202222 | Новый | шт | 1 | Насосное оборудование
358 | Втулка блоков цилиндров Balkancar Д3900К 31358324 | 24/00202223 | Новый | шт | 6 | Прочее об-ние и материалы
359 | Трубка 740-1104310 | 24/00202224 | Новый | шт | 1 | Прочее об-ние и материалы
360 | Кольцо 20-01-51-1 | 24/00202225 | Новый | шт | 2 | Прочее об-ние и материалы
361 | #Фильтр FO-30.129 13/16"-16 UNF | 24/00202228 | Новый | шт | 2 | Прочее об-ние и материалы
362 | Рукав TECHNOLEN-PX РПМ(В)-65-1,6-И-УХЛ1 | 24/00202311 | Новый | шт | 1 | Прочее об-ние и материалы
363 | Огнетушитель углекислотный ОУ-40 | 18/00012511 | Новый | шт | 4 | Прочее об-ние и материалы
364 | Термометр ТТЖ-М исп.1П-4(0+100С)-1-240/103 ТУ 25-2022.0006-90 | 24/00210823 | Новый | шт | 5 | Контрольно-измерительные приборы
365 | Порошок Лотос Эконом Универсал 450г | 24/00211189 | Новый | шт | 33 | Хоз.товары
366 | Шпилька М20-6gх200.58.20 ГОСТ 22042-76 | 24/00213195 | Новый | шт | 2 | Прочее об-ние и материалы
367 | Шпилька М20-8gх75.88.40Х ГОСТ 22038-76 | 24/00213196 | Новый | шт | 4 | Прочее об-ние и материалы
368 | Очиститель 3TON ТС-565 | 24/00213509 | Новый | шт | 16 | Хоз.товары
369 | Смазка 3TON TC-526 | 24/00213511 | Новый | шт | 6 | Хоз.товары
370 | Замок Apecs 2000-Panic-ZN | 24/00214408 | Новый | шт | 70 | Прочее об-ние и материалы
371 | Механизм Apecs SC-90-Z-C-G | 24/00214409 | Новый | шт | 70 | Прочее об-ние и материалы
372 | Рамка со стеклом для документов А3 | 24/00234596 | Новый | шт | 7 | Хоз.товары
373 | Головка JTC JTC-645324 | 24/00234753 | Новый | шт | 2 | Приспособления и инструмент
374 | Антистатик Лира 200мл | 24/00235020 | Новый | шт | 24 | Хоз.товары
375 | Порошок Лотос Автомат 450г | 24/00235021 | Новый | шт | 10 | Хоз.товары
376 | Батарея FEON 6СТ-190N прямая | 24/00235098 | Новый | шт | 4 | Прочее об-ние и материалы
377 | Антинакипь ЭФСТО 500мл | 24/00111673 | Новый | шт | 9 | Хоз.товары
378 | Виброизолятор ДО43 ТУ 36-1832-75 | 24/00114497 | Новый | шт | 5 | Прочее об-ние и материалы
379 | Комплект для нарезания резьбы М 1-D Bucovice арт.310128 | 24/00122006 | Новый | шт | 3 | Приспособления и инструмент
380 | Болторез KAYMAN EXPERT 750мм KRAFTOOL арт.23280-075 | 24/00122010 | Новый | шт | 1 | Приспособления и инструмент
381 | Механизм PUNTO A200/80 | 24/00214596 | Новый | шт | 9 | Прочее об-ние и материалы
382 | Костюм для защиты от ОПЗ хлопчатобумажный мужской 44-46/194-200 | 24/00215016 | Новый | компл | 2 | Спецодежда
383 | Костюм для защиты от ОПЗ женский 60-62/158-164 | 24/00215017 | Новый | компл | 2 | Спецодежда
384 | Вороток 28035-7 Stayer | 24/00035725 | Новый | шт | 3 | Приспособления и инструмент
385 | Замок врезной ЗВ1 класс 3 ГОСТ 5089-2003 | 24/00062157 | Новый | шт | 349 | Хоз.товары
386 | Замок врезной Булат 3В 8-6.3.04 хром | 24/00054919 | Новый | шт | 10 | Хоз.товары
387 | Резец 2102-0005 ВК8 ГОСТ 18877-73 | 24/00005914 | Новый | шт | 20 | Приспособления и инструмент
388 | Вороток d38мм 6910-0163 ГОСТ 22395-77 | 24/00004962 | Новый | шт | 3 | Приспособления и инструмент
389 | Вороток 6910-0151 | 24/00004971 | Новый | шт | 2 | Приспособления и инструмент
390 | Подшипник FAG 6307-2RSR | 24/00017437 | Новый | шт | 2 | Металлопродукция
391 | Паронит ПОН 4,0х1500х2000 ГОСТ 481-80 | 24/00016870 | Новый | кг | 2.4 | Теплоизоляционные изделия и материалы
392 | Подшипник FAG 6312-2RSR | 24/00017463 | Новый | шт | 1 | Металлопродукция
393 | Набор 43-2-100 RemoColor | 24/00009497 | Новый | шт | 2 | Приспособления и инструмент
394 | Нож арт.6004 GIPFEL BRAVO | 24/00026166 | Новый | шт | 1 | Хоз.товары
395 | Плашкодержатель М3-М14 | 24/00026635 | Новый | шт | 4 | Приспособления и инструмент
396 | Напильник 2821-0067-03 ГОСТ 1465-80 | 24/00039204 | Новый | шт | 5 | Приспособления и инструмент
397 | #Манжета 1.2-45х65-3 ГОСТ 8752-79 | 24/00051211 | Новый | шт | 4 | Резинотехнические изделия
398 | Ручка арт.И23/Р-048 | 24/00057344 | Новый | шт | 7 | Хоз.товары
399 | #Манжета 1.2х30х52-1 ГОСТ 8752-79 | 24/00061376 | Новый | шт | 9 | Резинотехнические изделия
400 | #Шестерня 525 М 49-04 | 24/00068282 | Новый | шт | 1 | Прочее об-ние и материалы
401 | #Шестерня 525 М 48-03 | 24/00068283 | Новый | шт | 1 | Прочее об-ние и материалы
402 | Кольцо 20-04-06-1 | 24/00068285 | Новый | шт | 5 | Прочее об-ние и материалы
403 | #Кольцо СБ 2020-04-08-6 | 24/00068287 | Новый | шт | 7 | Прочее об-ние и материалы
404 | Насос СБ511-00-55 | 24/00068288 | Новый | шт | 2 | Насосное оборудование
405 | Насос СБ584-01-25 | 24/00068289 | Новый | шт | 1 | Насосное оборудование
406 | Прокладка 3303-08-1 | 24/00068294 | Новый | шт | 1 | Прочее об-ние и материалы
407 | #Эмаль ПФ-115 салатная ГОСТ 6465-76 | 24/00002895 | Новый | кг | 2.8 | Хоз.товары
408 | Шнур полипропиленовый 2ммх130м | 24/00051919 | Новый | кг | 5 | Хоз.товары
409 | Рукав 16 Г-1,0 ТУ 38.105998-91 | 24/00056106 | Новый | м | 50.11 | Прочее об-ние и материалы
410 | Рукав III-9-2-ХЛ ГОСТ 9356-75 | 24/00056107 | Новый | м | 30 | Прочее об-ние и материалы
411 | Пудра ПАП-1 ГОСТ 5494-95 | 24/00058334 | Новый | т | 0.022 | Прочее об-ние и материалы
412 | #Ключ 7811-0024 Х9 ГОСТ 2839-80 | 24/00059484 | Новый | шт | 3 | Приспособления и инструмент
413 | #Ключ 7811-0044 Х9 ГОСТ 2839-80 | 24/00059486 | Новый | шт | 1 | Приспособления и инструмент
414 | Клей Супер Момент Гель 3г | 24/00060887 | Новый | шт | 27 | Хоз.товары
415 | Термопаста КПТ-8, 125гр | 24/00063264 | Новый | шт | 2 | Расходные материалы
416 | Набор щупов №2 70мм кл.2 | 24/00063509 | Новый | шт | 3 | Приспособления и инструмент
417 | Набор щупов №3 70мм кл.2 | 24/00063510 | Новый | шт | 3 | Приспособления и инструмент
418 | #Нить № 1 | 24/00068397 | Новый | кг | 7 | Хоз.товары
419 | Ключ 7811-0257 1 Х9 ГОСТ 16983-80 | 24/00072356 | Новый | шт | 1 | Приспособления и инструмент
420 | Сверло 2300-8123-A1 ГОСТ 10902-77 | 24/00072388 | Новый | шт | 5 | Приспособления и инструмент
421 | Полотно 2800-0077 ГОСТ 6645-86 | 24/00072463 | Новый | шт | 18 | Хоз.товары
422 | Хомут МХ 200 | 24/00073618 | Новый | шт | 2 | Прочее об-ние и материалы
423 | Ножницы В-144-S арт.10066 | 24/00076128 | Новый | шт | 3 | Хоз.товары
424 | Ключ 7811-0253 1 Х9 ГОСТ 16983-80 | 24/00077204 | Новый | шт | 5 | Приспособления и инструмент
425 | Шприц Ш1-3911010-А | 24/00077207 | Новый | шт | 2 | Прочее об-ние и материалы
426 | Совок с резиновой кромкой | 24/00081549 | Новый | шт | 7 | Хоз.товары
427 | #Манжета 1.2-25х45-10 ГОСТ 8752-79 | 24/00193482 | Новый | шт | 7 | Резинотехнические изделия
428 | Костюм от ОПЗ утепленный мужской 52-54/170-176 | 24/00194720 | Новый | компл | 1 | Спецодежда
429 | Ковер 2-500х500 | 24/00194907 | Новый | шт | 4 | Хоз.товары
430 | #Масло трансмиссионное ТМ 5-18 | 24/00195426 | Новый | л | 120 | ГСМ,масла,смазки,топливо
431 | Рукав TECHNOLEN-PX РПМ(В)-80-1,6-И-УХЛ1 | 24/00196359 | Новый | шт | 1 | Прочее об-ние и материалы
432 | Короб кабельный угловой КУВ-0,1/0,1 | 08/00040467 | Новый | шт | 6 | Прочее об-ние и материалы
433 | Короб кабельный угловой КУН-0,1/0,1 | 08/00040466 | Новый | шт | 5 | Прочее об-ние и материалы
434 | Флюс для пайки твердосплавного инструмента марки 100 ТУ 48-4-346-84 | 08/00038139 | Новый | кг | 3 | Прочее об-ние и материалы
435 | Винт A.M6-6gх30.48 ГОСТ 17473-80 | 08/00038052 | Новый | кг | 0.8 | Прочее об-ние и материалы
436 | Гайка M3-6H.5 ГОСТ 5915-70 | 08/00037948 | Новый | кг | 0.2 | Прочее об-ние и материалы
437 | Шайба А 12.01.10кп ГОСТ 6958-78 | 08/00043150 | Новый | кг | 0.07 | Прочее об-ние и материалы
438 | Шайба А.8.01.08кп ГОСТ 11371-78 | 08/00038002 | Новый | кг | 27 | Прочее об-ние и материалы
439 | Муфта соединительная МСМ 15 | 08/00040597 | Новый | шт | 8 | Прочее об-ние и материалы
440 | Шайба А.4.02.ВСт.3сп/пс.016 ГОСТ 11371-78 | 08/00038020 | Новый | кг | 2.99 | Прочее об-ние и материалы
441 | Шайба А 18.01.08кп ГОСТ 11371-78 | 08/00037978 | Новый | кг | 19 | Прочее об-ние и материалы
442 | Шпилька M20-6gх90.58.20 ГОСТ 22042-76 | 08/00037986 | Новый | кг | 3.6 | Прочее об-ние и материалы
443 | #о_Шпилька.М24х90.66..ГОСТ 9066-75.ГОСТ | 08/00037912 | Новый | кг | 17.5 | Прочее об-ние и материалы
444 | Шпилька M30х160 Ст35 | 08/00037908 | Новый | кг | 15 | Прочее об-ние и материалы
445 | Головка M18х1 к АДИМ | 08/00039329 | Новый | шт | 175 | Прочее об-ние и материалы
446 | Шланг GM Cobra tm 2м с накидными гайками 1/2" FF | 08/00039935 | Новый | шт | 39 | Прочее об-ние и материалы
447 | #Ключ 7812-1651 ГОСТ 25788-83 | 08/00041332 | Новый | шт | 2 | Приспособления и инструмент
448 | #Ключ 7811-0501 П Х9 ГОСТ 2906-80 | 08/00042818 | Новый | шт | 8 | Приспособления и инструмент
449 | #Ключ 7811-0454 Х9 ГОСТ 2839-80 | 08/00042819 | Новый | шт | 14 | Приспособления и инструмент
450 | Подшипник 42328 ГОСТ 8328-75 | 08/00040506 | Новый | шт | 1 | Металлопродукция
451 | Масло ТСзп-8 ТУ 38.1011280-89 | 08/00066763 | Новый | л | 216.5 | ГСМ,масла,смазки,топливо
452 | Масло MOBIL Delvac Super 1400 10W-30 | 08/00068691 | Новый | л | 2.2 | ГСМ,масла,смазки,топливо
453 | Нефрас С2-80/120 ТУ 38.401-67-108-92 | 08/00023897 | Новый | л | 229 | Химическая продукция
454 | Отвертка 7810-0979 A 2 Н12Х ГОСТ 17199-88 | 08/00035627 | Новый | шт | 3 | Приспособления и инструмент
455 | Замок НПО 25.14.Т ГОСТ 5089-97 | 08/00025838 | Новый | шт | 1 | Хоз.товары
456 | Набор щупов №1 70мм кл.2 | 08/00013462 | Новый | шт | 4 | Приспособления и инструмент
457 | Напильник 2822-0061 ГОСТ 1465-80 | 08/00002126 | Новый | шт | 10 | Приспособления и инструмент
458 | Резец 2103-0007 ВК8 ГОСТ 18879-73 | 08/00006422 | Новый | шт | 20 | Приспособления и инструмент
459 | Винт A.M5-6gх50.48 ГОСТ 17473-80 | 08/00036655 | Новый | кг | 117.5 | Прочее об-ние и материалы
460 | Шайба А.22.01.08кп.016 ГОСТ 11371-78 | 08/00028154 | Новый | кг | 0.8 | Прочее об-ние и материалы
461 | Трубка резиновая техническая 1-1С 12х2 ГОСТ 5496-78 | 08/00011697 | Новый | кг | 9.36 | Резинотехнические изделия
462 | Подшипник 46308 ГОСТ 831-75 | 08/00001265 | Новый | шт | 4 | Металлопродукция
463 | Подшипник 60310 ГОСТ 7242-81 | 08/00008797 | Новый | шт | 1 | Металлопродукция
464 | Подшипник 8209 ГОСТ 7872-89 | 08/00015027 | Новый | шт | 1 | Металлопродукция
465 | Подшипник 8214 ГОСТ 7872-89 | 08/00033155 | Новый | шт | 1 | Металлопродукция
466 | Вороток 28035-5 Stayer | 08/00019127 | Новый | шт | 1 | Приспособления и инструмент
467 | #Пояс предохранительный ПП-1А | 08/00002778 | Новый | шт | 1 | Приспособления и инструмент
468 | Замок навесной ВС 2-7 | 08/00018563 | Новый | шт | 4 | Хоз.товары
469 | Кольцо уплотнительное резиновое 0-5-0181 | 08/00037672 | Новый | шт | 40 | Резинотехнические изделия
470 | Кольцо уплотнительное резиновое 0-5-0220 | 08/00013217 | Новый | шт | 48 | Резинотехнические изделия
471 | Ключ 6910-0494 П А Х9 ГОСТ 25789-83 | 08/00018733 | Новый | шт | 2 | Приспособления и инструмент
472 | Манжета 1.2-25х42-1 ГОСТ 8752-79 | 08/00010526 | Новый | шт | 7 | Резинотехнические изделия
473 | Подшипник 60212 ГОСТ 7242-81 | 08/00025868 | Новый | шт | 2 | Металлопродукция
474 | Шайба М8.88.Zn DIN 6796 | 08/00017450 | Новый | кг | 2.5 | Прочее об-ние и материалы
475 | #Подшипник 46124Л ГОСТ 520-2002 | 08/00024727 | Новый | шт | 1 | Металлопродукция
476 | Подшипник 46307 ГОСТ 831-75 | 08/00018112 | Новый | шт | 1 | Металлопродукция
477 | Ключ 7811-0027 C 1 Х9 ГОСТ 2839-80 | 08/00008466 | Новый | шт | 3 | Приспособления и инструмент
478 | Респиратор У-2К | 08/00027320 | Новый | шт | 90 | Спецодежда
479 | Рукав Латексированный 66мм, ГР ТУ 8193-019-00323890-96 | 08/00023536 | Новый | шт | 4 | Прочее об-ние и материалы
480 | Средство Пемолюкс 400г | 08/00014345 | Новый | шт | 105 | Хоз.товары
481 | #Подшипник 7510 ГОСТ 520-2002 | 08/00012971 | Новый | шт | 1 | Металлопродукция
482 | Подшипник 8122 ГОСТ 7872-89 | 08/00022830 | Новый | шт | 3 | Металлопродукция
483 | Болт M36-6gх130.58 ГОСТ 7798-70 | 08/00010242 | Новый | кг | 7.5 | Прочее об-ние и материалы
484 | Гайка M24х1,5-6H.5 ГОСТ 5915-70 | 08/00025213 | Новый | кг | 2 | Прочее об-ние и материалы
485 | Шайба А 24.01.08кп.016 ГОСТ 11371-78 | 08/00014923 | Новый | кг | 7.5 | Прочее об-ние и материалы
486 | #Подшипник 8108 ГОСТ 520-2011 | 08/00018736 | Новый | шт | 4 | Металлопродукция
487 | Гвозди П 1,2х20 ГОСТ 4028-63 | 08/00001120 | Новый | кг | 128.4 | Хоз.товары
488 | Паронит ПОН-Б 1,5х1500х1500 ГОСТ 481-80 | 08/00026523 | Новый | кг | 10.6 | Теплоизоляционные изделия и материалы
489 | Шайба 10 65Г ГОСТ 6402-70 | 08/00027545 | Новый | кг | 0.5 | Прочее об-ние и материалы
490 | Подшипник 7606 ГОСТ 333-79 | 08/00023921 | Новый | шт | 1 | Металлопродукция
491 | #Клеймо 7858-0124 Хим.Окс.прм ГОСТ 25726-83 | 08/00003316 | Новый | компл | 1 | Приспособления и инструмент
492 | Пластина 2Н-I-ТМКЩ-С-8 ГОСТ 7338-90 | 08/00037431 | Новый | кг | 12.6 | Резинотехнические изделия
493 | Подшипник ШС20 ГОСТ 3635-78 | 08/00002129 | Новый | шт | 2 | Металлопродукция
494 | Болт M14-6gх80.58 ГОСТ 7798-70 | 08/00016727 | Новый | кг | 2 | Прочее об-ние и материалы
495 | Ремень B(Б)-1400 IV ГОСТ 1284.1-89 | 08/00022579 | Новый | шт | 3 | Резинотехнические изделия
496 | Шайба М8.88.Zn DIN 9021 | 08/00015195 | Новый | кг | 0.5 | Прочее об-ние и материалы
497 | #Ключ трубный рычажный КТР-4 | 08/00008578 | Новый | шт | 1 | Приспособления и инструмент
498 | #Кувалда 3 кг | 08/00019696 | Новый | шт | 17 | Хоз.товары
499 | Плашка 2650-1791 6g ГОСТ 9740-71 | 08/00000248 | Новый | шт | 2 | Приспособления и инструмент
500 | Резьбомер Д55 | 08/00019604 | Новый | шт | 2 | Приспособления и инструмент
501 | #Сверло STB HSS 4-20мм | 08/00006387 | Новый | шт | 1 | Приспособления и инструмент
502 | Смазка Литол-24 ГОСТ 21150-87 | 08/00026959 | Новый | кг | 8 | ГСМ,масла,смазки,топливо
503 | Болт M24-6gх80.58 ГОСТ 7798-70 | 08/00003943 | Новый | кг | 1 | Прочее об-ние и материалы
504 | Жир паяльный 20г ТУ 36-1170-79 | 08/00027511 | Новый | кг | 1.96 | Прочее об-ние и материалы
505 | Ремень B(Б)-1600 IV ГОСТ 1284.1-89 | 08/00005641 | Новый | шт | 1 | Резинотехнические изделия
506 | Масло ВМ-4 ТУ 38.401-58-3-90 | 08/00002377 | Новый | кг | 180 | ГСМ,масла,смазки,топливо
507 | Подшипник 110 ГОСТ 8338-75 | 08/00008874 | Новый | шт | 2 | Металлопродукция
508 | Набор щупов №4 70мм кл.2 ГОСТ 882-75 | 08/00010464 | Новый | шт | 1 | Приспособления и инструмент
509 | #Пояс монтерский ПМ-20 | 08/00013417 | Новый | шт | 7 | Приспособления и инструмент
510 | #Манжета 1.2-45х65-1 ГОСТ 8752-79 | 08/00021736 | Новый | шт | 10 | Резинотехнические изделия
511 | Шпилька для фланцевых соединений с температурой среды от 0 до 650C АМ20-6gх150.40.ЭП44.IV.2 ГОСТ 9066-75 | 08/00008297 | Новый | шт | 4 | Прочее об-ние и материалы
512 | Кислота азотная х.ч. ГОСТ 4461-77 | 08/00014414 | Новый | кг | 1.2 | Химическая продукция
513 | Масло CASTROL TAF-X 75W-90 | 08/00042387 | Новый | л | 15 | ГСМ,масла,смазки,топливо
514 | Фильтр воздушный тонкой очистки Camfil Farr Hi-Flo M Series арт.600071 | 08/00042802 | Новый | шт | 15 | Прочее об-ние и материалы
515 | Флюс Ф38Н | 08/00042912 | Новый | шт | 2 | Прочее об-ние и материалы
516 | #Припой LA-36473 | 08/00042721 | Новый | шт | 7 | Прочее об-ние и материалы
517 | Припой Т 2 ПОС 61 ГОСТ 21931-76 | 08/00041525 | Новый | кг | 1.1 | Прочее об-ние и материалы
518 | Припой ПтКР 8 ПОС 90 ГОСТ 21931-76 | 08/00038150 | Новый | кг | 0.5 | Прочее об-ние и материалы
519 | Винт B.M6-6gх12.58 ГОСТ 17475-80 | 08/00037969 | Новый | кг | 0.5 | Прочее об-ние и материалы
520 | Гайка М10-6H.5.016 ГОСТ 9515-70 | 08/00037945 | Новый | кг | 0.5 | Прочее об-ние и материалы
521 | Дюбель 6х40 | 08/00039009 | Новый | шт | 419 | Прочее об-ние и материалы
522 | Шайба 6.65Г.096 ГОСТ 6402-70 | 08/00037991 | Новый | кг | 17.87 | Прочее об-ние и материалы
523 | #Шуруп 1-4х30 ГОСТ 1144-80 | 08/00043148 | Новый | шт | 1370 | Хоз.товары
524 | #Шуруп универсальный UC 3 х 35 | 08/00042784 | Новый | шт | 6 | Хоз.товары
525 | Песок крупный класс 1 ГОСТ 8736-93 | 08/00043023 | Новый | т | 4 | ЖБИ и строительные материалы
526 | Шуруп 1-8х50 ГОСТ 1144-80 | 08/00038109 | Новый | кг | 1 | Хоз.товары
527 | Шуруп 1-8х60 ГОСТ 1144-80 | 08/00038108 | Новый | кг | 1 | Хоз.товары
528 | Манжета 2.2-16х30-1 ГОСТ 8752-79 | 08/00039477 | Новый | шт | 1 | Резинотехнические изделия
529 | #Респиратор ШБ-1 Лепесток | 08/00040005 | Новый | шт | 40 | Спецодежда
530 | #Термометр ТТЖ №4(0+100) 240/103 ТУ 25-2022.0006-90 | 08/00040099 | Новый | шт | 7 | Контрольно-измерительные приборы
531 | #Эмаль ПФ-115 зеленая ГОСТ 6465-76 | 08/00041124 | Новый | кг | 2 | Хоз.товары
532 | Ручка арт.16662 | 08/00039453 | Новый | шт | 10 | Хоз.товары
533 | Пластина 2Ф-I-ТМКЩ-С-5 ГОСТ 7338-90 | 08/00041054 | Новый | кг | 10.9 | Резинотехнические изделия
534 | Манжета 1-028-3 ГОСТ 6678-72 | 08/00042433 | Новый | шт | 4 | Резинотехнические изделия
535 | Манжета 1-100-3 ГОСТ 6678-72 | 08/00042434 | Новый | шт | 3 | Резинотехнические изделия
536 | Подшипник 46211 ГОСТ 831-75 | 08/00043131 | Новый | шт | 1 | Металлопродукция
537 | Подшипник 466322 ГОСТ 832-78 | 08/00040416 | Новый | шт | 1 | Металлопродукция
538 | #Подшипник 804709 ГОСТ 520-2002 | 08/00040112 | Новый | шт | 39 | Металлопродукция
539 | Масло ЛУКОЙЛ Кп-8с ТУ 38.1011296-90 | 08/00042751 | Новый | кг | 242 | ГСМ,масла,смазки,топливо
540 | Смазка пластичная ЦИАТИМ-201 ГОСТ 6267-74 | 08/00041036 | Новый | кг | 0.8 | ГСМ,масла,смазки,топливо
541 | #Ваза арт.ДР-5578 | 08/00040151 | Новый | шт | 2 | Хоз.товары
542 | Втулка резиновая 30х14х7 ТУ 38.005.204-84 | 08/00041676 | Новый | шт | 100 | Резинотехнические изделия
543 | Средство дезинфицирующее Жавелион | 08/00040596 | Новый | шт | 74 | Хоз.товары
544 | Кольцо 030-035-30-2-1 ГОСТ 9833-73/ГОСТ 18829-73 | 08/00040441 | Новый | шт | 4 | Резинотехнические изделия
545 | Кольцо 032-040-46-2-3 ГОСТ 9833-73, ГОСТ 18829-73 | 08/00040442 | Новый | шт | 4 | Резинотехнические изделия
546 | Кольцо 050-055-30-2-2 ГОСТ 18829-73, ГОСТ 9833-73 | 08/00040433 | Новый | шт | 14 | Резинотехнические изделия
547 | Кольцо резиновое уплотнительное 074-080-36-2-2 ГОСТ 18829-73, ГОСТ 9833-73 | 08/00040435 | Новый | шт | 4 | Резинотехнические изделия
548 | Кольцо резиновое уплотнительное 102-110-46-2-2 ГОСТ 18829-73, ГОСТ 9833-73 | 08/00040436 | Новый | шт | 1 | Резинотехнические изделия
549 | Кольцо 015-020-30-2-2 ГОСТ 9833-73, ГОСТ 18829-73 | 08/00041896 | Новый | шт | 40 | Резинотехнические изделия
550 | Кольцо 008-010-14-2-2 ГОСТ 9833-73, ГОСТ 18829-73 | 08/00042646 | Новый | шт | 4 | Резинотехнические изделия
551 | Кольцо 016-019-19-2-2 ГОСТ 9833-73, ГОСТ 18829-73 | 08/00042647 | Новый | шт | 4 | Резинотехнические изделия
552 | Кольцо 060-066-36-1-1 ГОСТ 18829-73 | 08/00040425 | Новый | шт | 1 | Резинотехнические изделия
553 | Кольцо 065-071-36-2-2 ГОСТ 18829-73, ГОСТ 9833-73 | 08/00040427 | Новый | шт | 2 | Резинотехнические изделия
554 | Кольцо 024-028-25-2-2 ГОСТ 9833-73, ГОСТ 18829-73 | 08/00043486 | Новый | шт | 6 | Резинотехнические изделия
555 | Ороситель дренчерный ДВМ-10 | 08/00040678 | Новый | шт | 5 | Прочее об-ние и материалы
556 | Паронит ПОН-Б 2,0х1000х1770 ГОСТ 481-80 | 08/00040966 | Новый | кг | 13 | Теплоизоляционные изделия и материалы
557 | Паста КПТ-8 ГОСТ 19783-74 | 08/00043427 | Новый | шт | 2 | ГСМ,масла,смазки,топливо
558 | Пломба пластиковая КПП-3-2001 | 08/00042199 | Новый | шт | 10 | Хоз.товары
559 | Ремень A-1600 IV ГОСТ 1284.1-89 | 08/00040670 | Новый | шт | 2 | Резинотехнические изделия
560 | Ремень B(Б)-1320 IV ГОСТ 1284.1-89 | 08/00042901 | Новый | шт | 12 | Резинотехнические изделия
561 | Рукав В-2-50-3-4000 ГОСТ 5398-76 | 08/00041441 | Новый | м | 22 | Прочее об-ние и материалы
562 | Рукав I-9-0,63 ГОСТ 9356-75 | 08/00041295 | Новый | м | 22 | Прочее об-ние и материалы
563 | Рукав 40У32-7 ТУ 005 6016-87 | 08/00041296 | Новый | м | 2 | Прочее об-ние и материалы
564 | Рукав Б-2-75-3 ГОСТ 5398-76 | 08/00043485 | Новый | м | 30 | Прочее об-ние и материалы
565 | Рукав Б-2-50-3 ГОСТ 5398-76 | 08/00040669 | Новый | м | 40.9 | Прочее об-ние и материалы
566 | Карта J7934G HP | 08/00042693 | Новый | шт | 1 | Прочее об-ние и материалы
567 | Уплотнитель AVIORA | 08/00042754 | Новый | м | 30 | Прочее об-ние и материалы
568 | Кольцо резиновое уплотнительное 079-085-36-2-2 ГОСТ 18829-73, ГОСТ 9833-73 | 08/00040672 | Новый | шт | 4 | Резинотехнические изделия
569 | Средство СХЗ Чистин Ландыш порошок банка 400г | 08/00040444 | Новый | шт | 44 | Хоз.товары
570 | Штопор Дэйли, хромированное покрытие | 08/00042744 | Новый | шт | 2 | Хоз.товары
571 | Герметик-прокладка Автосил 11223 | 08/00040153 | Новый | шт | 15 | ГСМ,масла,смазки,топливо
572 | #Ключ 7811-0290 П Х9 ГОСТ 2906-80 | 08/00041357 | Новый | шт | 1 | Приспособления и инструмент
573 | #Ключ 7812-1417 ГОСТ 25787-83 | 08/00039083 | Новый | шт | 1 | Приспособления и инструмент
574 | Набор КГД 1 | 08/00043680 | Новый | шт | 16 | Приспособления и инструмент
575 | Набор щупов №4 70мм (0,1-1,0) | 08/00040119 | Новый | шт | 3 | Приспособления и инструмент
576 | Отвертка FIT 56524 | 08/00043773 | Новый | шт | 13 | Приспособления и инструмент
577 | Сверло 2300-6403-A1 ГОСТ 10902-77 | 08/00043276 | Новый | шт | 1 | Приспособления и инструмент
578 | #Маска сварщика SACIT | 08/00042620 | Новый | шт | 2 | Прочее об-ние и материалы
579 | #Халат Хозяйка женский 48-50/182-188 ГОСТ 12.4.131-83 | 08/00041640 | Новый | шт | 36 | Спецодежда
580 | Кольцо Н-5971-63 | 08/00042174 | Новый | шт | 40 | Насосное оборудование
581 | Вставка ВВ-6,3 | 08/00072655 | Новый | шт | 3 | Прочее об-ние и материалы
582 | Вставка ВНА 6,3 | 08/00072656 | Новый | шт | 1 | Прочее об-ние и материалы
583 | Напильник 2821-0066 ГОСТ 1465-80 | 08/00000284 | Новый | шт | 4 | Приспособления и инструмент
584 | Резец 2130-0009 ВК8 ГОСТ 18884-73 | 08/00000575 | Новый | шт | 1 | Приспособления и инструмент
585 | #Ключ трубный рычажный КТР-3 | 08/00002842 | Новый | шт | 3 | Приспособления и инструмент
586 | Плашка 2650-1521 6g ГОСТ 9740-71 | 08/00006110 | Новый | шт | 1 | Приспособления и инструмент
587 | Сумка LowePro Edit 110 | 08/00007445 | Новый | шт | 1 | Хоз.товары
588 | Напильник 2821-0032 ГОСТ 1465-80 | 08/00007838 | Новый | шт | 1 | Приспособления и инструмент
589 | #Ключ трубный рычажный КТР-2 | 08/00011414 | Новый | шт | 2 | Приспособления и инструмент
590 | Сверло 2300-0214 ГОСТ 10902-77 | 08/00014154 | Новый | шт | 1 | Приспособления и инструмент
591 | Плашка 2650-1678 6g ГОСТ 9740-71 | 08/00015281 | Новый | шт | 1 | Приспособления и инструмент
592 | Сверло 2300-6185 ГОСТ 10902-77 | 08/00019267 | Новый | шт | 3 | Приспособления и инструмент
593 | #Корзина офисная 10л, цвет черный Attache | 08/00024862 | Новый | шт | 5 | Хоз.товары
594 | Молоток 7850-0118 Ц15.хр ГОСТ 2310-77 | 18/00016061 | Новый | шт | 3 | Приспособления и инструмент
595 | #Галоши резиновые на валенки р.32 ГОСТ 126-79 | 03/00000028 | Новый | пар | 5 | Спецодежда
596 | #о_Вставка гибкая.ВНА10 (вентиляция) | 08/00043514 | Новый | шт | 1 | Прочее об-ние и материалы
597 | Отвертка 7810-1054 A 1 Н12Х ГОСТ 17199-88 | 08/00079145 | Новый | шт | 11 | Приспособления и инструмент
598 | Подшипник 46314 ГОСТ 831-75 | 18/00008810 | Новый | шт | 2 | Металлопродукция
599 | Рукав ПАР-2(Х) 25-46-0,8 | 18/00001365 | Новый | м | 20 | Прочее об-ние и материалы
600 | Метла пластиковая арт.009С | 18/00006394 | Новый | шт | 15 | Хоз.товары
601 | Прокладка ПУТГ-2-212-О4 | 18/00019862 | Новый | шт | 4 | Резинотехнические изделия
602 | Ремень A-1180 I ГОСТ 1284.1-89 | 18/00019826 | Новый | шт | 6 | Резинотехнические изделия
603 | #Сверло ц/х 10,5мм класс В Р6М5 | 18/00021512 | Новый | шт | 2 | Приспособления и инструмент
604 | Сверло 2300-7525 ГОСТ 10902-77 | 18/00054544 | Новый | шт | 10 | Приспособления и инструмент
605 | #Рукав пожарный РПМ(В)-50-1,6-ТУ1 | 18/00018328 | Новый | шт | 13 | Прочее об-ние и материалы
606 | Сверло 2300-0172-A1 ГОСТ 10902-77 | 18/00019124 | Новый | шт | 10 | Приспособления и инструмент
607 | Лоток DKC 35054 ТУ 3449-013-47022248-2004 | 24/00084053 | Новый | шт | 17 | Прочее об-ние и материалы
608 | Круг КЛТ1 115х22,2 14A 12 ТУ 3985-007-00221209-98 | 24/00215995 | Новый | шт | 10 | Приспособления и инструмент
609 | Ножницы NWS 077-12-200 | 24/00219694 | Новый | шт | 1 | Приспособления и инструмент
610 | Резец 2140-0006 ВК8 ГОСТ 18882-73 | 24/00111720 | Новый | шт | 1 | Приспособления и инструмент
611 | Масло М-8В ГОСТ 10541-78 | 24/00165665 | Новый | л | 100 | ГСМ,масла,смазки,топливо
612 | Костюм мужской для защиты З хлопчатобумажный (куртка, брюки) размер 40-74 рост 146-212 | 24/00238133 | Новый | компл | 1 | Спецодежда
613 | #Масло трансмиссионное Лукойл ТМ-5 75W-90 | 24/00230141 | Новый | кг | 3.6 | ГСМ,масла,смазки,топливо
614 | #Привязь страховочная ПМ-21 арт.138-0110-01 | 24/00089792 | Новый | шт | 2 | Спецодежда
615 | Палки лыжные алюминиевые с большим опорным кольцом, 150см | 24/00099426 | Новый | пар | 3 | Прочее об-ние и материалы
616 | #Ваза Luminarc CD A DIAMAX CHATELET 30см арт.G5438 | 24/00105328 | Новый | шт | 3 | Хоз.товары
617 | Паронит ПМБ 1,0х1000х1700 ГОСТ 481-80 | 24/00107495 | Новый | кг | 1.9 | Теплоизоляционные изделия и материалы
618 | Подшипник 107 ГОСТ 8338-75 | 08/00023044 | Новый | шт | 2 | Металлопродукция
619 | Подшипник 60207 ГОСТ 7242-81 | 08/00015226 | Новый | шт | 2 | Металлопродукция
620 | #Масло трансмиссионное для промышленного оборудования Нигрол летнее ТУ 38.101529-01 | 24/00169186 | Новый | кг | 1 | ГСМ,масла,смазки,топливо
621 | Пластина 1Н-I-ТМКЩ-С1-5 ГОСТ 7338-90 | 24/00169202 | Новый | кг | 11.6 | Резинотехнические изделия
622 | Пластина 2Н-I-ТМКЩ-С-3 ГОСТ 7338-90 | 24/00169496 | Новый | кг | 11.8 | Резинотехнические изделия
623 | Паронит ПОН-Б 2,0х1500х1770 ГОСТ 481-80 | 24/00169500 | Новый | кг | 29.8 | Теплоизоляционные изделия и материалы
624 | Манжета 1.2-20х40-1 ГОСТ 8752-79 | 24/00169502 | Новый | шт | 5 | Резинотехнические изделия
625 | Шпилька А2М20-6gх150.40.35.IV.2 ГОСТ 9066-75 | 24/00169820 | Новый | шт | 4 | Прочее об-ние и материалы
626 | #Гайка М20-6H.8 ГОСТ 5915-70 | 24/00170236 | Новый | кг | 6.5 | Прочее об-ние и материалы
627 | Гайка M24-6H.5 ГОСТ 5915-70 | 24/00170240 | Новый | кг | 2.17 | Прочее об-ние и материалы
628 | Шпилька М30-6gх160.58 ГОСТ 22042-76 | 24/00170327 | Новый | кг | 15 | Прочее об-ние и материалы
629 | Пластина 1Н-I-ТМКЩ-С-3 ГОСТ 7338-90 | 24/00170514 | Новый | кг | 27.6 | Резинотехнические изделия
630 | Пластина 2Н-I-ТМКЩ-С-6 ГОСТ 7338-90 | 24/00170515 | Новый | кг | 24.9 | Резинотехнические изделия
631 | Полотно 2800-0005 ГОСТ 6645-86 | 24/00170545 | Новый | шт | 2 | Хоз.товары
632 | Ключ 7811-0022 C 1 Х9 ГОСТ 2839-80 | 24/00171112 | Новый | шт | 3 | Приспособления и инструмент
633 | Ключ 7811-0024 C 1 Х9 ГОСТ 2839-80 | 24/00171114 | Новый | шт | 1 | Приспособления и инструмент
634 | Ключ 7811-0225 1 Х9 ГОСТ 16983-80 | 24/00171137 | Новый | шт | 4 | Приспособления и инструмент
635 | Напильник 2820-0017 ГОСТ 1465-80 | 24/00171190 | Новый | шт | 1 | Приспособления и инструмент
636 | Ручка арт.И22/Р-053 | 24/00171236 | Новый | шт | 2 | Хоз.товары
637 | Гайка M14-6H.5 ГОСТ 5915-70 | 24/00172662 | Новый | кг | 17 | Прочее об-ние и материалы
638 | Гайка M18-6H.5 ГОСТ 5915-70 | 24/00172664 | Новый | кг | 17.29 | Прочее об-ние и материалы
639 | Болт M10-6gх70.58 ГОСТ 7798-70 | 24/00172681 | Новый | кг | 5 | Прочее об-ние и материалы
640 | Винт B.M6-6gх10.58 ГОСТ 17475-80 | 24/00172907 | Новый | кг | 0.5 | Прочее об-ние и материалы
641 | #Губка York Maxi | 24/00172924 | Новый | шт | 9 | Хоз.товары
642 | Пенообразователь ПО-6РП ТУ 2481-001-57525935-2004 | 24/00172990 | Новый | кг | 2000 | Прочее об-ние и материалы
643 | Шайба 6.65Г.016 ГОСТ 6402-70 | 24/00173019 | Новый | кг | 0.5 | Прочее об-ние и материалы
644 | Масло CHEMTURA Reolube OMTI | 24/00173031 | б/у | кг | 111000 | ГСМ,масла,смазки,топливо
645 | Шкаф ШПК-315-НОК | 24/00173057 | Новый | компл | 4 | Прочее об-ние и материалы
646 | #Нить прошивная лавсановая Комус арт.60863 1000м | 24/00173399 | Новый | шт | 10 | Хоз.товары
647 | Набор БСИ КГН-12 арт.Э999422 | 24/00173664 | Новый | компл | 1 | Приспособления и инструмент
648 | Шайба стопорная многолапчатая 180.01.08кп.05 ГОСТ 11872-89 | 24/00175481 | Новый | кг | 0.93 | Прочее об-ние и материалы
649 | Ремень 1кл.1-11х10-1250 ГОСТ 5813-93 | 24/00128634 | Новый | шт | 2 | Резинотехнические изделия
650 | Термометр ТТЖ-М исп.1П-6(0+200С)-2-240/103 ТУ 25-2022.0006-90 | 24/00129463 | Новый | шт | 5 | Контрольно-измерительные приборы
651 | Жидкость ДОТ-3 Нева 455мл | 24/00131507 | Новый | т | 0.045 | Химическая продукция
652 | #Масло приборное МВП ГОСТ 1805-76 | 24/00163449 | Новый | т | 0.013 | ГСМ,масла,смазки,топливо
653 | #Сверло 2300-0167-A1 ГОСТ 10902-77 | 24/00177146 | Новый | шт | 5 | Приспособления и инструмент
654 | #Масло моторное М-8B ГОСТ 10541-78 | 24/00177823 | Новый | кг | 106.6 | ГСМ,масла,смазки,топливо
655 | Каска защитная термостойкая размер 51-62 | 24/00178130 | Новый | шт | 8 | Спецодежда
656 | Каска защитная размер 51-62 | 24/00179408 | Новый | шт | 6 | Спецодежда
657 | Костюм классический мужской 40-74/146-212 | 24/00180295 | Новый | компл | 5 | Спецодежда
658 | Шпонка 16х10х160 ГОСТ 23360-78 | 24/00180821 | Новый | шт | 19 | Прочее об-ние и материалы
659 | Средство дезинфицирующее АХД 2000-Экспресс | 24/00180835 | Новый | л | 5 | Прочее об-ние и материалы
660 | Костюм для защиты от ОПЗ хлопчатобумажный мужской 52-54/182-188 | 24/00182330 | Новый | компл | 2 | Спецодежда
661 | Шпилька М20-6gх170.58.20 ГОСТ 22042-76 | 24/00185115 | Новый | шт | 5 | Прочее об-ние и материалы
662 | Шайба стопорная многолапчатая 68.01.08кп.05 ГОСТ 11872-89 | 24/00185119 | Новый | шт | 4 | Прочее об-ние и материалы
663 | Шайба стопорная многолапчатая 110.01.08кп.05 ГОСТ 11872-89 | 24/00185120 | Новый | шт | 20 | Прочее об-ние и материалы
664 | Шайба 2.24.21 ГОСТ 13463-77 12Х18Н10Т ГОСТ 5632-72 | 24/00185121 | Новый | шт | 114 | Прочее об-ние и материалы
665 | Шайба С 30.21 ГОСТ 6958-78 | 24/00185122 | Новый | шт | 84 | Прочее об-ние и материалы
666 | Шпонка 32х18х220 ГОСТ 23360-79 | 24/00185375 | Новый | шт | 1 | Прочее об-ние и материалы
667 | Палка для щеток металлическая 120см арт.132687 | 24/00186572 | Новый | шт | 8 | Хоз.товары
668 | Щетка-утюжок 14х6х4см | 24/00186576 | Новый | шт | 56 | Хоз.товары
669 | Нитка ХБ 50 текс х 45 | 24/00186583 | Новый | шт | 2 | Хоз.товары
670 | Рукав В-25-0,3-10000 ГОСТ 5398-76 | 24/00187223 | Новый | м | 40 | Прочее об-ние и материалы
671 | Дозатор для жидкого мыла 1000мл | 24/00187231 | Новый | шт | 2 | Прочее об-ние и материалы
672 | Саморез TECH-KREP СГВЛ 3,9х45мм | 24/00233377 | Новый | шт | 550 | Хоз.товары
673 | Ороситель ОПДР-15-УСА | 24/00203200 | Новый | шт | 10 | Прочее об-ние и материалы
674 | Бобышка M39х2.0 06 СТО ЦКТИ 530.02 | 24/00132516 | Новый | шт | 4 | Прочее об-ние и материалы
675 | Переключатель клавиатура-видеомонитор-мышь (KVM-переключатель) D-Link KVM-440 | 24/00132674 | Новый | шт | 1 | Прочее об-ние и материалы
676 | Розетка Schneider Electric Прима РА16-757М | 24/00138348 | Новый | шт | 33 | Электротехническое об-ния
677 | Паяльник ЭПСН-18/220 ГОСТ 7219-83 | 24/00142252 | Новый | шт | 1 | Приспособления и инструмент
678 | Труба Г 920х32-15Х1М1Ф ТУ 14-3Р-55-2001 | 24/00264911 | Новый | кг | 25359 | Трубы, трубопроводная арматура
679 | Агрегат отопительный АО-1000/750 ТУ 34-5340-76 | 24/00265838 | Новый | шт | 4 | Прочее об-ние и материалы
680 | Электродвигатель 4АМН 280 М2 У3 200кВт, 380В, 3000об/мин, IM3081 | 24/00126018 | Новый | шт | 2 | Электродвигатели
681 | #Труба бесшовная горячедеформированная 325х8-12Х18Н10Т ГОСТ 9940-81 | 24/00119742 | Новый | т | 0.141 | Трубы, трубопроводная арматура
682 | Строп текстильный ленточный петлевой из полиэфирного волокна СТП-6,0/6000 | 24/00121977 | Новый | шт | 2 | Приспособления и инструмент
683 | Щетка меднографитовая МГ-4 черт.КЛЮС685211082 7,5х10х50 | 24/00188005 | Новый | шт | 12 | Прочее об-ние и материалы
684 | Выключатель путевой ВКВ-23 УХЛ1 | 24/00188099 | Новый | шт | 2 | Электротехническое об-ния
685 | Трубка ТУТ 16/8 зеленая ТУ 2247-002-75457705-2006 | 24/00188163 | Новый | м | 1 | Резинотехнические изделия
686 | Уголок Б-100х63х7 ГОСТ 8509-93 Ст3пс2 ГОСТ 535-88 | 24/00189167 | Новый | т | 0.16 | Металлопродукция
687 | #Труба 50х11 12Х1МФ | 24/00231743 | Новый | т | 0.085 | Металлопродукция
688 | Термобумага Testo 0554 0568 | 24/00215651 | Новый | шт | 2 | Хоз.товары
689 | #Выключатель ВА21-29В-320010-3IH-660-IP54 У2 | 24/00101897 | Новый | шт | 1 | Электротехническое об-ния
690 | Бумага Xerox 452L90859 A1 250 листов | 24/00125834 | Новый | шт | 2 | Прочее об-ние и материалы
691 | #Бумага инженерная A2 Xerox 452L90868 | 24/00125835 | Новый | шт | 22 | Прочее об-ние и материалы
692 | #Пружина для переплета пластиковая диаметр 28мм 50шт/упк | 24/00125837 | Новый | шт | 2 | Хоз.товары
693 | #Трубка ТУТ 3/1 ГОСТ 17675-87 | 24/00120568 | Новый | м | 2 | Резинотехнические изделия
694 | Труба 32х6х46-12Х1МФ-ТУ 14-3-341-75 | 24/00224926 | Новый | кг | 100 | Трубы, трубопроводная арматура
695 | Трубка EKF tut-4-b | 24/00224972 | Новый | м | 2 | Прочее об-ние и материалы
696 | Труба 57х4/В-Ст3сп ГОСТ 10704-91, ГОСТ 10705-80 | 24/00225529 | Новый | кг | 139.5 | Трубы, трубопроводная арматура
697 | #Труба 20х2,8 ст.20 ГОСТ 3262-75 | 24/00225760 | Новый | кг | 349 | Металлопродукция
698 | Труба 16х2,5-12Х18Н10Т ГОСТ 9941-81 | 24/00226287 | Новый | кг | 100 | Трубы, трубопроводная арматура
699 | Плита ПНС12/1,5х6 ПК-01-111 | 24/00228099 | б/у | шт | 54 | ЖБИ и строительные материалы
700 | Переходник ТА.10647.00.00СБ | 24/00197296 | Новый | шт | 100 | Насосное оборудование
701 | Пробка ТА 10652.00.00 | 24/00197297 | Новый | шт | 100 | Насосное оборудование
702 | Механизм МСП-1-3У2 ЯЛБИ.421321.013-11 | 24/00197389 | Новый | шт | 2 | Прочее об-ние и материалы
703 | #Термометр ТКП-160Сr-М3(0-120С)кл.1,5, L капиляр 10м | 24/00197390 | Новый | шт | 1 | Контрольно-измерительные приборы
704 | #Вакууметр ВПТИ-У-(-100 кПа)-1-Кл.б.3-ФОШ-IP40-М20х1,5-Л63-П.П.С. | 24/00197394 | Новый | шт | 2 | Контрольно-измерительные приборы
705 | Вентилятор 98084/2 | 24/00197398 | Новый | шт | 1 | Турбинное об-ния и з/ч
706 | #Клапан регулирующий NB31S001/02 | 24/00197400 | Новый | шт | 1 | Трубы, трубопроводная арматура
707 | #Клапан регулирующий NB31S102 | 24/00197401 | Новый | шт | 1 | Трубы, трубопроводная арматура
708 | #о_Кабель.MMJ.3x1,5 | 24/00197573 | Новый | м | 120 | Кабельная продукция
709 | #Регулирующий клапан 4RM10S007 | 24/00197578 | Новый | шт | 1 | Трубы, трубопроводная арматура
710 | #Эл.привод с редуктором SIEMENS | 24/00197579 | Новый | шт | 2 | Прочее об-ние и материалы
711 | #о_Труба.465х22.ст.12Х1МФ.ТУ 14-3-460-75 | 24/00197601 | Новый | кг | 300 | Металлопродукция
712 | Поковка 293х95 ст20 гр.I Т ОСТ 108.030.113-87 | 24/00198724 | Новый | т | 0.5 | Металлопродукция
713 | #Регулирующий клапан газа NP01S005 | 24/00200763 | Новый | шт | 3 | Прочее об-ние и материалы
714 | #Регулирующий клапан газа, без дв. NP01S005 | 24/00200764 | Новый | шт | 1 | Трубы, трубопроводная арматура
715 | #Регулирующий клапан NP01S005, корпус | 24/00200765 | Новый | шт | 1 | Трубы, трубопроводная арматура
716 | #Трубка термоусаживаемая ТУТ 2/1 красная 200м EKF арт.tut-2-r | 24/00200786 | Новый | шт | 6 | Резинотехнические изделия
717 | #Трубка термоусаживаемая ТУТ 4/2 красная 200м EKF арт.tut-4-r | 24/00200787 | Новый | шт | 4 | Резинотехнические изделия
718 | Ставень СУ-4-1 800x800мм | 24/00200843 | Новый | шт | 1 | Прочее об-ние и материалы
719 | #Коробка распределительная КР 400х400х200 | 24/00201504 | Новый | шт | 82 | Контрольно-измерительные приборы
720 | #Комплект сменных элементов КСЭ 301/403/409 | 24/00201506 | Новый | шт | 17 | Контрольно-измерительные приборы
721 | Панель Т-ПСК 6-12-2 | 24/00201639 | б/у | шт | 49 | ЖБИ и строительные материалы
722 | Панель Т-ПСК 6-18-2 | 24/00201640 | б/у | шт | 4 | ЖБИ и строительные материалы
723 | Панель Т-ПСК 1,5-12-2 | 24/00201641 | б/у | шт | 2 | ЖБИ и строительные материалы
724 | Панель Т-ПСК 1,5-18-2 | 24/00201642 | б/у | шт | 15 | ЖБИ и строительные материалы
725 | Панель Т-ПСК 0,5-12-2 | 24/00201643 | б/у | шт | 3 | ЖБИ и строительные материалы
726 | Панель Т-ПСК 12-12-2 | 24/00201644 | б/у | шт | 34 | ЖБИ и строительные материалы
727 | Панель Т-ПСК 12-18-2 | 24/00201645 | б/у | шт | 103 | ЖБИ и строительные материалы
728 | Плита ПНОС 12-4 А-IIIв ч.190301.0000003.02955.010.КЖ.ИЗ.20000-01 | 24/00201647 | б/у | шт | 28 | ЖБИ и строительные материалы
729 | Плита ПНОС 12-7у-А-IIIв ч.190301.0000003.02955.010.КЖ.ИЗ.3000-05 | 24/00201648 | б/у | шт | 43 | ЖБИ и строительные материалы
730 | Балка СБНОС 12-1-3 А-IIIв ч.190301.0000003.02955.010.КЖ.И4.1000-13 | 24/00201649 | б/у | шт | 25 | ЖБИ и строительные материалы
731 | Патрон ПТ 1.1-10-31,5-12,5 У3 | 24/00239252 | Новый | шт | 6 | Электротехническое об-ния
732 | Выключатель А3793С У3 440В 250А выдвижной, ручной дистанционный привод, положение вертикальное | 24/00239262 | Новый | шт | 1 | Электротехническое об-ния
733 | #Мановакуумметр МТИ-1218-100КПа-1 | 24/00236682 | Новый | шт | 3 | Электротехническое об-ния
734 | #Термопреобразователь ТХА-0193-02-200 | 24/00111222 | Новый | шт | 3 | Контрольно-измерительные приборы
735 | #Труба стальная бесшовная горячедеформированная 273х11 ГОСТ 8732-78 В-20 ГОСТ 8731-74 | 24/00111291 | Новый | т | 0.01 | Трубы, трубопроводная арматура
736 | Трубка 6х2 | 24/00209810 | Новый | м | 0.146 | Резинотехнические изделия
737 | Манометр МП4-У-У2-25кгс/см2-Д ТУ 25-02.180335-84 | 24/00210067 | Новый | шт | 3 | Контрольно-измерительные приборы
738 | Лента SCOTCH Super 33+ 38ммх33м | 24/00210107 | Новый | шт | 1 | Хоз.товары
739 | Бобышка Б1-33х2-70 сталь20 | 24/00210413 | Новый | шт | 1 | Контрольно-измерительные приборы
740 | Гильза ГЗР-02 M33х2 160 12Х18Н10Т | 24/00210414 | Новый | шт | 1 | Контрольно-измерительные приборы
741 | Гильза ГЗР-01 M20х1,5 120 12Х18Н10Т | 24/00210415 | Новый | шт | 1 | Контрольно-измерительные приборы
742 | Гильза ГЗР-01 M20х1,5 500 12Х18Н10Т | 24/00210417 | Новый | шт | 6 | Контрольно-измерительные приборы
743 | Преобразователь ТХА-0193-02 160мм | 24/00210420 | Новый | шт | 1 | Контрольно-измерительные приборы
744 | #Трансформатор ЗНОЛ.06-6 У3 | 24/00210885 | Новый | шт | 18 | Генераторы и з/ч
745 | Вставка плавкая Ferraz Shawmut Z201916J | 24/00213446 | Новый | шт | 10 | Прочее об-ние и материалы
746 | Контактор КВ1-400-3В3 ~/-220В ТУ 3426-016-00213703-96 | 24/00234519 | Новый | шт | 1 | Электротехническое об-ния
747 | Лента ЛЭС-0,1х25 ГОСТ 5937-81 | 24/00233841 | Новый | м | 150 | Хоз.товары
748 | Пускатель ПБР-3АН | 24/00227923 | Новый | шт | 8 | Контрольно-измерительные приборы
749 | Лента ФУМ-1 20х0,1 в.с.ТУ 6-05-1388-86 | 24/00111677 | Новый | кг | 2 | Хоз.товары
750 | Батарея Nokia BL-5СА | 24/00120470 | Новый | шт | 1 | Прочее об-ние и материалы
751 | Бумага рулонная для печати 610мм | 24/00214592 | Новый | м | 5 | Хоз.товары
752 | Уголок 63х63х5 ГОСТ 8510-86 Ст3пс5 ГОСТ 535-2005 | 24/00203581 | Новый | кг | 39 | Металлопродукция
753 | Лента ПВХ 15х0,20 красная сорт высший ГОСТ 16214-86 | 24/00207079 | Новый | шт | 8 | Хоз.товары
754 | #Круг стальной горячекатаный В1-10 ГОСТ 2590-2006 45 ГОСТ 1050-88 | 24/00069283 | Новый | т | 0.049 | Металлопродукция
755 | Уголок В-75х75х6 ГОСТ 8509-93 Ст3сп5 ГОСТ 535-2005 | 24/00032407 | Новый | т | 0.017 | Металлопродукция
756 | #Трубка ТУТнг 4/2 | 24/00032365 | Новый | м | 16 | Резинотехнические изделия
757 | Вилка электрическая ССИ-025, АРТ PSR02-032-5 | 24/00031378 | Новый | шт | 5 | Электротехническое об-ния
758 | Кольцо 150-160-58-2-2 ГОСТ 18829-73, ГОСТ 9833-73 | 24/00057678 | Новый | шт | 2 | Резинотехнические изделия
759 | Швеллер 10У ГОСТ 8240-97 Ст3сп3-1ГП ГОСТ 535-2005 | 24/00008888 | Новый | т | 0.01 | Металлопродукция
760 | #Реле промежуточное РП 16-4 220В | 24/00005960 | Новый | шт | 6 | Электротехническое об-ния
761 | Реле SCHNEIDER ELECTRIC CAD32M7 | 24/00005828 | Новый | шт | 2 | Электротехническое об-ния
762 | #Реле РП-16-24-УХЛ4 | 24/00054106 | Новый | шт | 2 | Электротехническое об-ния
763 | Реле РВ-238УХЛ4 220В п/п ТУ 16-523.158-79 | 24/00019316 | Новый | шт | 1 | Электротехническое об-ния
764 | Датчик-реле РОС 101-021И-УХЛ-3,9 ТУ 311-00227465.051-99 | 24/00019561 | Новый | шт | 1 | Контрольно-измерительные приборы
765 | Профиль металлический (DIN-рейка) 35х7,5х1400мм | 24/00019195 | Новый | шт | 2 | Прочее об-ние и материалы
766 | Арматура светосигнальная АС12015У2 | 24/00011445 | Новый | шт | 5 | Электротехническое об-ния
767 | #Реле РП-21М-003-УХЛ4 24В 50Гц ТУ 16-523.593-80 | 24/00019396 | Новый | шт | 3 | Электротехническое об-ния
768 | Стример HP StorageWorks DAT 24 External Tape Drive C1556D | 24/00077065 | Новый | шт | 1 | Прочее об-ние и материалы
769 | #Пускатель ПМЕ-222У3А 220В 1з ТУ 16-526.491-94 | 24/00003719 | Новый | шт | 1 | Электротехническое об-ния
770 | Заземление ЗПП-15 25мм2 ТУ 3414-001-10112071-2009 | 24/00009296 | Новый | шт | 1 | Электротехническое об-ния
771 | Вилка В10-151 | 24/00058431 | Новый | шт | 25 | Электротехническое об-ния
772 | Приставка контактная ПКЛ-2204А | 24/00059281 | Новый | шт | 8 | Электротехническое об-ния
773 | Кабель КВВГЭнг 7х1,5-0,66 ТУ 16.К01-37-2003 | 24/00066526 | Новый | км | 0.027 | Кабельная продукция
774 | Предохранитель НПН2-60 25А-У3 ТУ 3424-050-05758109-2009 | 24/00067817 | Новый | шт | 18 | Электротехническое об-ния
775 | Контроллер ЭКТМ-5-М2 | 24/00001703 | Новый | шт | 2 | Прочее об-ние и материалы
776 | Электродвигатель 4ПН225М 48кВт 1500об/мин IM3001 | 24/00002484 | Новый | шт | 1 | Электродвигатели
777 | Трубка ТУТ 6/3 черная ТУ 2247-002-59861269-2006 | 24/00003577 | Новый | м | 5 | Резинотехнические изделия
778 | #Реле указательное РЭУ-11-11 У3 0,1А | 24/00005991 | Новый | шт | 2 | Электротехническое об-ния
779 | #Пускатель ПМЕ-222У3Б 380В 2з+2р ТУ 16-526.491-94 | 24/00050552 | Новый | шт | 7 | Электротехническое об-ния
780 | Лента ФУМ-1 20х0,1 ТУ 6-05-1388-86 | 24/00052637 | Новый | кг | 1.05 | Хоз.товары
781 | #Труба 89х4,5/В 20 ГОСТ 8734-75, ГОСТ 8733-74 | 24/00057749 | Новый | т | 0.095 | Трубы, трубопроводная арматура
782 | Устройство пуска БСТ-12Р/380-32 БМДК.648600.006ТУ | 24/00058145 | Новый | шт | 1 | Электротехническое об-ния
783 | #Труба стальная бесшовная горячедеформированная 159х5 ГОСТ 8732-78 В 20 ГОСТ 8731-74 | 24/00060393 | Новый | т | 0.005 | Трубы, трубопроводная арматура
784 | Предохранитель плавкий ППНИ-33 габарит 00 63А | 24/00066723 | Новый | шт | 12 | Электротехническое об-ния
785 | Лента 0,5х20 ГОСТ 3560-73 | 24/00068378 | Новый | т | 0.044 | Металлопродукция
786 | #Альбом для черчения А3, 24 листа, 200г/м2 | 24/00071176 | Новый | шт | 3 | Прочее об-ние и материалы
787 | Узел М 302 Э | 24/00074364 | Новый | шт | 4 | Прочее об-ние и материалы
788 | #Комплект сменных элементов КСЭ201 (пленка тефлоновая анализатора МАРК-201) | 24/00074365 | Новый | шт | 1 | Контрольно-измерительные приборы
789 | Вставка плавкая ВПБ6-1 250В | 24/00078009 | Новый | шт | 10 | Электротехническое об-ния
790 | #Пленка для ламинирования 75х105мм 125мкм ProMega Office 100шт/уп | 24/00080487 | Новый | шт | 2 | Хоз.товары
791 | Шнур 1-2М 10 ГОСТ 6467-79 | 24/00194100 | Новый | кг | 4 | Резинотехнические изделия
792 | #Бумага для черчения (ватман) формат А3 | 24/00194670 | Новый | шт | 1 | Прочее об-ние и материалы
793 | #Трубка термоусаживаемая ТУТнг 3/1,5 красная | 24/00194672 | Новый | м | 5 | Резинотехнические изделия
794 | Реле РСМ 13-11-28-5-2-УХЛ4 ТУ 16-647.009-84 | 24/00195943 | Новый | шт | 3 | Электротехническое об-ния
795 | #Реле РП-251 110В | 24/00195944 | Новый | шт | 1 | Электротехническое об-ния
796 | Патрон токоограничивающий ПТ 1,1-10-10-31,5 У3 | 24/00195946 | Новый | шт | 18 | Электротехническое об-ния
797 | Клапан управления Parker E331L21-2995-481865С4 | 24/00196024 | Новый | шт | 4 | Турбинное об-ния и з/ч
798 | Аккумулятор Canon BP-945 4500 мА/ч | 24/00196353 | Новый | шт | 1 | Прочее об-ние и материалы
799 | Лента ФУМ.Ф-4ЭО.0,04х50.242222-80 | 24/00197185 | Новый | кг | 1.66 | Хоз.товары
800 | Поролон 5х100х200см | 24/00113113 | Новый | м2 | 2 | Хоз.товары
801 | Устройство ТУДЭ-4М1-4-IP54 251мм ТУ 25-7323.001-88 | 08/00021888 | Новый | шт | 5 | Контрольно-измерительные приборы
802 | Пускатель ПМ12-010500 УХЛ4Б 380В 4з+2р ТУ 16-89 ИГФР.644236.033 ТУ | 08/00041956 | Новый | шт | 2 | Электротехническое об-ния
803 | #Реле промежуточное РП 18-14 УХЛ4 220В 4р+2з | 08/00042730 | Новый | шт | 3 | Электротехническое об-ния
804 | Вилка силовая переносная 015 3P+PE+N 16А 380В IP44 EKF арт.ps-015-16-380 | 08/00043744 | Новый | шт | 3 | Электротехническое об-ния
805 | Вилка кабельная Abicor Binzel Trak-SK50 | 08/00042696 | Новый | шт | 7 | Электротехническое об-ния
806 | #Лампа светодиодная СКЛ-1-Л-2-220 | 08/00042810 | Новый | шт | 20 | Электротехническое об-ния
807 | Манометр МП3-У-У2-6кгс/см2-Кис-Д ТУ 25-02.180335-84 | 08/00042837 | Новый | шт | 4 | Контрольно-измерительные приборы
808 | Электрощетка ЭГ14 2/15х30х40 К1-8, 4/140, 6Д, НК-2 | 08/00038392 | Новый | шт | 182 | Прочее об-ние и материалы
809 | Выключатель автоматический А-3716 БЭ У3 40А ТУ 16-522.028-74 | 08/00040160 | Новый | шт | 1 | Электротехническое об-ния
810 | Контактор КТ 6033 220В 2з+2р | 08/00038313 | Новый | шт | 1 | Электротехническое об-ния
811 | Шунт 75ШИСВ 75А | 08/00042903 | Новый | шт | 2 | Прочее об-ние и материалы
812 | Шунт 75ШИСВ 100А | 08/00038288 | Новый | шт | 5 | Прочее об-ние и материалы
813 | Шунт 75ШСВ1 200А | 08/00038291 | Новый | шт | 2 | Прочее об-ние и материалы
814 | Шунт калиброванный стационарный 75 ШСМЗ-20-0,5 | 08/00038289 | Новый | шт | 5 | Прочее об-ние и материалы
815 | Шунт 75ШСВ1 300А | 08/00038182 | Новый | шт | 2 | Прочее об-ние и материалы
816 | Шунт 75ШСА1 30А | 08/00038290 | Новый | шт | 5 | Прочее об-ние и материалы
817 | #Лампа светодиодная коммутаторная красная СКЛ 11-К-3-380 | 08/00042809 | Новый | шт | 30 | Электротехническое об-ния
818 | Металлорукав Р3-ЦХ-10 ТУ 22-5570-83 | 08/00038632 | Новый | м | 149 | Металлопродукция
819 | #Металлорукав РЗ-ЦХ 50мм | 08/00038618 | Новый | м | 63 | Металлопродукция
820 | #о_Патрон керамический для лампы.Е-40.. | 08/00038405 | Новый | шт | 3 | Хоз.товары
821 | Розетка силовая переносная 224 3P+PE 32А 380В IP44 EKF арт.ps-224-32-380 | 08/00041885 | Новый | шт | 3 | Электротехническое об-ния
822 | Розетка силовая стационарная наружная 115 3P+PE+N 16А 380В IP44 EKF арт.ps-115-16-380 | 08/00042955 | Новый | шт | 4 | Электротехническое об-ния
823 | Выключатель автоматичсекий А 3124 60А ТУ 16-526.010-73 | 08/00042225 | Новый | шт | 2 | Электротехническое об-ния
824 | #Выключатель АЕ2046М-10Р-00УХЛ4-А 16А ТУ 16-522.148-80 | 08/00038546 | Новый | шт | 3 | Электротехническое об-ния
825 | Микропереключатель МП 1101 | 08/00038505 | Новый | шт | 2 | Электротехническое об-ния
826 | Выключатель КЕ-011 | 08/00038807 | Новый | шт | 3 | Электротехническое об-ния
827 | Переключатель ПМОВ-112256/I-Д58У3 ТУ 16-526.128-78 | 08/00038811 | Новый | шт | 4 | Электротехническое об-ния
828 | #о_Переключатель универсальный.УП-5311-Л-263-У3..ГОСТ | 08/00038805 | Новый | шт | 1 | Электротехническое об-ния
829 | #о_Переключатель универсальный.УП-5312-М241-У2..ГОСТ | 08/00038804 | Новый | шт | 1 | Электротехническое об-ния
830 | #о_Переключатель универсальный.УП-5312-С64..ГОСТ | 08/00038599 | Новый | шт | 1 | Электротехническое об-ния
831 | Тумблер МТ-1 В | 08/00042460 | Новый | шт | 1 | Электротехническое об-ния
832 | Тумблер МТ-3 В | 08/00042461 | Новый | шт | 1 | Электротехническое об-ния
833 | Пост ПКТ-60У2 ТУ 16-526.040-80 | 08/00038592 | Новый | шт | 2 | Электротехническое об-ния
834 | Приставка ПКЛ-22О4А | 08/00042747 | Новый | шт | 10 | Электротехническое об-ния
835 | #Реле промежуточное РП16-43 УХЛ4 220В ТУ 16-523.072-75 | 08/00038258 | Новый | шт | 2 | Электротехническое об-ния
836 | Приставка ПКЛ-20О4А | 08/00042494 | Новый | шт | 5 | Электротехническое об-ния
837 | Кипятильник электрический промышленный ЭКГ-10 | 08/00040175 | Новый | шт | 13 | Хоз.товары
838 | Паяльник ЭПСН-65/36 ГОСТ 7219-83 | 08/00042495 | Новый | шт | 4 | Приспособления и инструмент
839 | Канат 7,8-ГЛ-ВК-Н-Т-1770 ГОСТ 3077-80 | 08/00043471 | Новый | м | 28 | Прочее об-ние и материалы
840 | Канат 17,5-Г-В-Н-1860 ГОСТ 7665-80 | 08/00041169 | Новый | м | 30 | Прочее об-ние и материалы
841 | Проволока 1,2 Св-08Г2С-О ГОСТ 2246-70 | 08/00038056 | Новый | кг | 249 | Металлопродукция
842 | Проволока 1,2 Св-08Г2С ГОСТ 2246-70 | 08/00038073 | Новый | кг | 138 | Металлопродукция
843 | #о_Проволока стальная.1.4.30х15.ГОСТ 3282-74. | 08/00038077 | Новый | кг | 43.5 | Металлопродукция
844 | Строп УСК1-0,63/1000 РД 10-231-98 | 08/00003339 | Новый | шт | 4 | Приспособления и инструмент
845 | #Труба 25х4/В 20 ГОСТ 8734-75, ГОСТ 8733-74 | 08/00027271 | Новый | т | 0.045 | Трубы, трубопроводная арматура
846 | Выключатель ПВ3-16УЗ | 08/00018429 | Новый | шт | 1 | Электротехническое об-ния
847 | #Пускатель ПМ12-160200У2Б 380В 2з+1р ТУ 3427-034-05758144-2007 | 08/00004033 | Новый | шт | 2 | Электротехническое об-ния
848 | Реле РП21-003-УХЛ4 220В ТУ 16-523.593-80 | 08/00035912 | Новый | шт | 1 | Электротехническое об-ния
849 | Лист Б-ПН-О-2х1000х2000/12Х18Н10Т-М4г ГОСТ 19903-74, ГОСТ 5582-75 | 08/00012647 | Новый | т | 0.02 | Металлопродукция
850 | Тахогенератор ТП-75-20-0,2 УХЛ4 ТУ 16-89 ИЦЖЮ.524516.002 | 08/00026248 | Новый | шт | 3 | Прочее об-ние и материалы
851 | #Патрон Е14ДК-06 | 08/00016827 | Новый | шт | 14 | Электротехническое об-ния
852 | Розетка РА10-403-с | 08/00019733 | Новый | шт | 3 | Электротехническое об-ния
853 | Лента ЛЭС-0,2х20 ГОСТ 5937-81 | 08/00011331 | Новый | м | 500 | Резинотехнические изделия
854 | Трубка ТУТ 30/15 1 черная ТУ 95 1613-01 | 08/00021289 | Новый | м | 4 | Резинотехнические изделия
855 | Светильник люминисцентный Дельта арт.12806 | 08/00016484 | Новый | шт | 4 | Электротехническое об-ния
856 | Выключатель автоматический А-3716Ф УЗ 63А ТУ 16-522.028-74 | 08/00014185 | Новый | шт | 13 | Электротехническое об-ния
857 | Реле ЕЛ-11-У3 220В 50Гц DIN-рейка | 08/00032889 | Новый | шт | 3 | Электротехническое об-ния
858 | #Реле промежуточное РП 16-74 УХЛ4 ТУ 16-647.003-84 | 08/00029933 | Новый | шт | 12 | Электротехническое об-ния
859 | Светильник СГГ-5М.О5 | 08/00015954 | Новый | шт | 4 | Электротехническое об-ния
860 | Гильза 8.236.001-01.1 ТУ 4211-075-00226253-2011 | 08/00005698 | Новый | шт | 3 | Прочее об-ние и материалы
861 | Гильза 8.236.001-02.1 ТУ 4211-075-00226253-2011 | 08/00019721 | Новый | шт | 5 | Прочее об-ние и материалы
862 | Разъем РШ 40А | 08/00018356 | Новый | шт | 2 | Электротехническое об-ния
863 | #Труба 32х3/В 20 ГОСТ 8734-75, ГОСТ 8733-74 | 08/00017451 | Новый | т | 0.057 | Трубы, трубопроводная арматура
864 | Полоса ХШГ-ВТ1-ВШ1-НД-ВУ-ВС-ПН-4х40 ГОСТ 103-2006 Ст3пс5-1ГП-св ГОСТ 535-2005 | 08/00017950 | Новый | т | 0.014 | Металлопродукция
865 | #Труба 325х8 ст.20 ГОСТ 10704-91, ГОСТ 10705-80 | 08/00009797 | Новый | т | 0.062 | Трубы, трубопроводная арматура
866 | Пост ПКЕ-222-2 У2 ТУ 16-642.006-83 | 08/00013402 | Новый | шт | 7 | Электротехническое об-ния
867 | Разъем РШ/ВШ 25А 380В | 08/00014997 | Новый | шт | 2 | Электротехническое об-ния
868 | #Пружина для переплета, пластик, ф32мм, А4 | 08/00015946 | Новый | шт | 2 | Хоз.товары
869 | #Труба 16х2,5 ГОСТ 8734-75 В 20 ГОСТ 8733-74 | 08/00011094 | Новый | т | 0.385 | Трубы, трубопроводная арматура
870 | Батарея CSB GP 1272 | 08/00066174 | Новый | шт | 4 | Прочее об-ние и материалы
871 | Элемент питания Minamoto ER14505 AA 3,6V | 08/00066176 | Новый | шт | 4 | Прочее об-ние и материалы
872 | Редуктор БАО-5ДМ ГОСТ 13861-89 | 08/00008706 | Новый | шт | 1 | Прочее об-ние и материалы
873 | Редуктор БПО-5-2 | 08/00022189 | Новый | шт | 1 | Прочее об-ние и материалы
874 | Двутавр В-12 ГОСТ 8239-89 Ст3сп ГОСТ 535-2005 | 08/00005979 | Новый | т | 0.099 | Металлопродукция
875 | #Труба 25х2,8 20 ГОСТ 3262-75 | 08/00017184 | Новый | т | 0.003 | Трубы, трубопроводная арматура
876 | #Труба 28х3 ВСт3сп/пс ГОСТ 8732-78; ГОСТ 8731-74 | 08/00026769 | Новый | т | 0.004 | Трубы, трубопроводная арматура
877 | #Труба 28х4 12Х1МФ ТУ 14-3Р-55-2001 | 08/00008704 | Новый | т | 0.008 | Трубы, трубопроводная арматура
878 | #Элемент питания А332 ЭРА LR10 | 08/00022568 | Новый | шт | 65 | Прочее об-ние и материалы
879 | Вставка 60.7405.003 | 08/00009565 | Новый | шт | 5 | Прочее об-ние и материалы
880 | Блок питания БП-20 | 08/00005949 | Новый | шт | 1 | Контрольно-измерительные приборы
881 | Лампа Старт ДШ 60W E14 | 08/00042533 | Новый | шт | 105 | Электротехническое об-ния
882 | Электрощетка Schunk Е49Х 12,5х25х40 ч.100122143010 | 08/00042217 | Новый | шт | 75 | Электротехническое об-ния
883 | Блок контроля сопротивления БКС-М | 08/00042195 | Новый | шт | 4 | Электротехническое об-ния
884 | Блок защиты БЭ 1102 | 08/00038323 | Новый | шт | 1 | Электротехническое об-ния
885 | Вентилятор IceHammer IH-3775 SOCKET A/478/775/754 | 08/00042941 | Новый | шт | 4 | Приспособления и инструмент
886 | Видеокарта 256Mb NVIDIA Quadro NVS 290 PCIE x16 | 08/00042763 | Новый | шт | 1 | Прочее об-ние и материалы
887 | Контакт ВД5.551.592 | 08/00038535 | Новый | шт | 1 | Электротехническое об-ния
888 | Шайба ВД 8.370.00Н | 08/00038606 | Новый | шт | 6 | Электротехническое об-ния
889 | Контакт ВД5.551.551 | 08/00042894 | Новый | шт | 53 | Электротехническое об-ния
890 | Вентиль ВТ-5 | 08/00043188 | Новый | шт | 2 | Трубы, трубопроводная арматура
891 | Фланец 1-50-10 ст. 25 ГОСТ 12820-80 | 08/00043187 | Новый | шт | 2 | Трубы, трубопроводная арматура
892 | Траверса 26М-1312ПС | 08/00041430 | Новый | шт | 1 | Электротехническое об-ния
893 | #о_Клапан предохранительный, АДЛ.Прегран КПП 095А.Ру-10, Ду-25.V-200 | 08/00042842 | Новый | шт | 2 | Прочее об-ние и материалы
894 | Кнопка КЕ-011-2-У3 черная ТУ 3428-002-05758121 | 08/00038485 | Новый | шт | 1 | Электротехническое об-ния
895 | Осушитель HYDOR АК 3 НЕ | 08/00041735 | Новый | шт | 0.94 | Турбинное об-ния и з/ч
896 | Втулка АС 11544/23 | 08/00043108 | Новый | шт | 3 | Турбинное об-ния и з/ч
897 | Датчик давления масла 98612-15 | 08/00043153 | Новый | шт | 2 | Турбинное об-ния и з/ч
898 | #о_Компрессор V-200DA.промежуточный охладитель..С11159/50 | 08/00039860 | Новый | шт | 1 | Прочее об-ние и материалы
899 | #Патч-панель Hyperline PP2-19-24-8P8C-C5e-110D | 08/00042951 | Новый | шт | 3 | Расходные материалы
900 | Переключатель D-Link KVM-221 | 08/00042230 | Новый | шт | 1 | Приспособления и инструмент
901 | Кольцо 160х2,0 1300985/151953(14) 5B 2329 SZ ARGUS | 08/00041708 | Новый | шт | 26 | Трубы, трубопроводная арматура
902 | Кольцо круглого сечения 151674 ARGUS | 08/00041712 | Новый | шт | 13 | Трубы, трубопроводная арматура
903 | Мотор-редуктор E.BAUER BF80-41W-K/GNFI, 440В/32,0 кВт | 08/00042388 | Новый | шт | 1 | Прочее об-ние и материалы
904 | Кольцо 238-1723026 | 08/00039430 | Новый | шт | 12 | Прочее об-ние и материалы
905 | Реле РСМ 13-18-28-5-2-УХЛ4 ТУ 16-647.009-84 | 08/00038220 | Новый | шт | 3 | Контрольно-измерительные приборы
906 | Реле РСВ 01-3 УХЛ4 220В 75мин п/п ТУ 16-523.557-78 | 08/00038221 | Новый | шт | 6 | Электротехническое об-ния
907 | Реле РСМ 13-18-28-5-3-УХЛ4 ТУ 16-647.009-84 | 08/00038219 | Новый | шт | 1 | Электротехническое об-ния
908 | #Реле времени РСВ-01-4 УХЛ4 220В 0,1сек-100ч | 08/00042731 | Новый | шт | 1 | Электротехническое об-ния
909 | Реле времени ВС-43-31У3 220В 50Гц | 08/00042197 | Новый | шт | 6 | Электротехническое об-ния
910 | #Реле времени РВ-127 220В | 08/00038272 | Новый | шт | 9 | Электротехническое об-ния
911 | #Реле времени РВ 128 УХЛ4 ТУ 16-523.158-79 | 08/00038335 | Новый | шт | 8 | Электротехническое об-ния
912 | Реле РВП72-3221-00 0,4-180с 16А | 08/00041466 | Новый | шт | 3 | Электротехническое об-ния
913 | Реле РКБ 12 220В | 08/00041372 | Новый | шт | 2 | Электротехническое об-ния
914 | Реле контроля мощности РМ 11-11-1 УХЛ4 220В | 08/00038191 | Новый | шт | 7 | Электротехническое об-ния
915 | #о_Реле.РМ-12-11..ГОСТ | 08/00038267 | Новый | шт | 3 | Электротехническое об-ния
916 | #Реле напряжения РН-55/200 УХЛ4 ТУ 16-523.500-83 | 08/00038332 | Новый | шт | 3 | Электротехническое об-ния
917 | #Реле РСВ-17-3 УХЛ4 220В ТУ 3425-063-00216823-98 | 08/00042367 | Новый | шт | 2 | Электротехническое об-ния
918 | #Реле РСВ-260 УХЛ4 220В БК ЖИ.648251.004 | 08/00042397 | Новый | шт | 2 | Электротехническое об-ния
919 | Реле РСМ 13-18-28-5-1-УХЛ4 ТУ 16-647.009-84 | 08/00041374 | Новый | шт | 2 | Электротехническое об-ния
920 | Рубильник ЯРВ-250А | 08/00039443 | Новый | шт | 2 | Электротехническое об-ния
921 | Плата сетевая D-link DGE-530T | 08/00042769 | Новый | шт | 2 | Прочее об-ние и материалы
922 | Кольцо 0311-2803-15 05 65(47) 3D 1573 SZ ARGUS | 08/00041703 | Новый | шт | 61 | Трубы, трубопроводная арматура
923 | #Комплект ремонтный сменный 481203.041 для клапана E331 L21 пневмопривода шарового крана DN250/200 NELES | 08/00042080 | Новый | шт | 32 | Трубы, трубопроводная арматура
924 | Бирка кабельная БКП-1 | 08/00038646 | Новый | шт | 30 | Электротехническое об-ния
925 | Вилка штепсельная В6-301 6А 250В белая | 08/00038398 | Новый | шт | 2 | Электротехническое об-ния
926 | Лампа БК230-240-40-1 E27 ГОСТ 2239-79 | 08/00043647 | Новый | шт | 10 | Электротехническое об-ния
927 | #о_Лента самоклеющаяся.Tape Wnite.12мм х 8м (1 комп=10 шт) | 08/00043577 | Новый | шт | 2 | Хоз.товары
928 | Лента ФУМ-1 10х0,1 в.с.ТУ 6-05-1388-86 | 08/00041214 | Новый | кг | 11.16 | Хоз.товары
929 | Манометр МП3-У-У2-25кгс/см2-Кис-Д ТУ 25-02.180335-84 | 08/00043084 | Новый | шт | 2 | Контрольно-измерительные приборы
930 | Мановакуумметр МВП4-У-У2-60кПа ТУ 25-02.180335-84 | 08/00043204 | Новый | шт | 2 | Контрольно-измерительные приборы
931 | #Манометр МП2-УУ2-1,6кгс/см2 ТУ 25-02.180335-84 | 08/00042836 | Новый | шт | 5 | Контрольно-измерительные приборы
932 | Распорка глухая трехлучевая 3РГ-5-1 | 08/00043524 | Новый | шт | 3 | Электротехническое об-ния
933 | #Трубка ПВХ d10мм ТУ 64-2-286-79 | 08/00041205 | Новый | кг | 2.1 | Приспособления и инструмент
934 | Трубка ТУТ 40/20 1,5 черная ТУ 95 1613-01 | 08/00041322 | Новый | м | 8 | Резинотехнические изделия
935 | Соединение штуцерное 50006.454.004-01 12Х18Н10Т | 08/00042172 | Новый | шт | 10 | Трубы, трубопроводная арматура
936 | #Гильза 10599.00.00 | 08/00043130 | Новый | шт | 6 | Прочее об-ние и материалы
937 | Датчик-реле ДТКБ-50 ТУ 25.02.888-75 | 08/00039558 | Новый | шт | 3 | Контрольно-измерительные приборы
938 | Регистратор электронный М660.1М 136424242424242010 | 08/00043076 | Новый | шт | 2 | Контрольно-измерительные приборы
939 | Коммутатор D-Link DGS-1016D | 08/00043102 | Новый | шт | 1 | Расходные материалы
940 | Датчик температуры 98612-13.SC | 08/00043154 | Новый | шт | 5 | Турбинное об-ния и з/ч
941 | Конденсатор К50-35 50В 220мкФ | 08/00042996 | Новый | шт | 9 | Прочее об-ние и материалы
942 | Контактор К1521 УХЛ4 220В 630А 2400Гц | 08/00038249 | Новый | шт | 2 | Электротехническое об-ния
943 | Манометр МП2-У-250кгс/см2 ТУ 25-02.180335-84 | 08/00039642 | Новый | шт | 2 | Контрольно-измерительные приборы
944 | Процессор LGA775 Intel Core 2 Duo E8500 Wolfdale | 08/00043553 | Новый | шт | 2 | Прочее об-ние и материалы
945 | Сосуд разделительный СР-6,3-2-Б | 08/00043358 | Новый | шт | 8 | Прочее об-ние и материалы
946 | Термометр цифровой карманный ITE DPS-300C | 08/00042777 | Новый | шт | 1 | Контрольно-измерительные приборы
947 | Вставка 50005.182.073-04.1 | 08/00043321 | Новый | шт | 8 | Контрольно-измерительные приборы
948 | Тормоз механический ЯЛБИ.304219.004-12 для МЭО-1600/25-0,25У-92К У2 | 08/00042871 | Новый | шт | 3 | Прочее об-ние и материалы
949 | Шина нулевая в корпусе 4х15 EKF арт.sn0-4x15 | 08/00043550 | Новый | шт | 1 | Электротехническое об-ния
950 | Аккумулятор Olympus CR-V3 | 08/00041310 | Новый | шт | 28 | Прочее об-ние и материалы
951 | Бумага д/факса арт.JTK216 | 08/00040659 | Новый | шт | 6 | Расходные материалы
952 | Ватман А1 200г/м2 Гознак | 08/00040190 | Новый | шт | 132 | Прочее об-ние и материалы
953 | Картридж HP (HEWLETT PACKARD) C4096A | 08/00041281 | Новый | шт | 12 | Расходные материалы
954 | Лента слюдяная ЛСКН-160-ТТх25х0,13 ТУ 16-503.030-2007 | 08/00042817 | Новый | кг | 2 | Хоз.товары
955 | Редуктор БПО-5-5 | 08/00043792 | Новый | шт | 1 | Прочее об-ние и материалы
956 | Резак ацетиленовый РС-2А | 08/00041471 | Новый | шт | 1 | Прочее об-ние и материалы
957 | Резак пропановый РС-3П | 08/00040635 | Новый | шт | 3 | Прочее об-ние и материалы
958 | #Трубка ТУТнг 30/15 | 08/00042929 | Новый | м | 1 | Резинотехнические изделия
959 | Штанга ШОУ-15 | 08/00041275 | Новый | шт | 2 | Электротехническое об-ния
960 | Вилка силовая переносная 024 3P+PE 32А 380В IP44 EKF арт.ps-024-32-380 | 08/00041886 | Новый | шт | 8 | Электротехническое об-ния
961 | Манометр МП4-У-У2-400кгс/см2-1 ТУ 25-02.180335-84 | 08/00042838 | Новый | шт | 3 | Контрольно-измерительные приборы
962 | Шайба 8СЯ.951.015 | 08/00042788 | Новый | шт | 24 | Электротехническое об-ния
963 | Зажим крокодил 4мм | 08/00042185 | Новый | шт | 1 | Электротехническое об-ния
964 | Вентилятор Jamicon JF-1225B1H | 08/00042921 | Новый | шт | 3 | Приспособления и инструмент
965 | #Круг стальной горячекатаный В1-50 ГОСТ 2590-2006 25Х1МФ ГОСТ 20072-74 | 08/00041101 | Новый | т | 0.255 | Металлопродукция
966 | #о_Труба..426х24 дл.500... | 08/00039476 | Новый | шт | 1 | Металлопродукция
967 | #о_РНД.колпак и кожух | 08/00041603 | Новый | шт | 2 | Приспособления и инструмент
968 | Блок высоковольтный в сборе БВН-2П | 08/00040605 | Новый | шт | 3 | Электротехническое об-ния
969 | Лист ромб В-К-ПУ-5,0х1000х2000 Ст3сп ГОСТ 8568-77 | 08/00042153 | Новый | т | 0.016 | Металлопродукция
970 | Проволока 4,0-О-Ч ГОСТ 3282-74 | 08/00037918 | Новый | кг | 25 | Металлопродукция
971 | #Мановакуумметр ВТИ-1218-100-0-300кПа-1 | 08/00042834 | Новый | шт | 14 | Контрольно-измерительные приборы
972 | Выключатель АП50Б-3МТ-У3 4А 3,5In ТУ 16-522.139-78 | 08/00038549 | Новый | шт | 1 | Электротехническое об-ния
973 | Выключатель концевой ВКО-31 УХЛ1 | 08/00038491 | Новый | шт | 3 | Электротехническое об-ния
974 | Привод оптический DVD-RW Sony NEC Optiarc AD-7283S, черный | 08/00042767 | Новый | шт | 7 | Прочее об-ние и материалы
975 | Блок питания TDK-Lambda DSP100-24 | 08/00043016 | Новый | шт | 1 | Контрольно-измерительные приборы
976 | Микропереключатель ч.MP300M933 | 08/00042839 | Новый | шт | 50 | Расходные материалы
977 | #Микропереключатель МП-2301 | 08/00038475 | Новый | шт | 1 | Электротехническое об-ния
978 | Лист ромб В-К-ПУ-4,0х1000х2000 Ст3сп ГОСТ 8568-77 | 08/00068131 | Новый | т | 0.01 | Металлопродукция
979 | Трубка КВТ ТУТнг-80/40 ТУ 2247-011-79523310-2006 | 08/00075342 | Новый | м | 17 | Резинотехнические изделия
980 | Лом лапчатый (костыльный) ТУ 32ЦП 587-78 | 03/00000737 | Новый | шт | 2 | ЖБИ и строительные материалы
981 | Устройство ТУДЭ-2М1-4-IP54 251мм ТУ 25-7323.001-88 | 08/00043218 | Новый | шт | 7 | Контрольно-измерительные приборы
982 | Плита 1ПП-15 ГОСТ 8020-90 | 08/00077780 | Новый | шт | 1 | ЖБИ и строительные материалы
983 | Разветвитель двухместный без заземляющих контактов белый MAKEL 10030 | 08/00080277 | Новый | шт | 5 | Электротехническое об-ния
984 | Разъем ШР20ПК4НГ8 розетка | 08/00080282 | Новый | шт | 1 | Электротехническое об-ния
985 | Разъем ШР20У4ЭШ8 вилка | 08/00080283 | Новый | шт | 1 | Электротехническое об-ния
986 | Лист Б-ПН-О-4х1500х6000/Ст3сп3-св ГОСТ 19903-74, ГОСТ 14637-89 | 18/00019403 | Новый | т | 0.059 | Металлопродукция
987 | #Труба 50х4 12Х1МФ | 18/00000877 | Новый | т | 0.017 | Трубы, трубопроводная арматура
988 | Уголок В-50х50х4 ГОСТ 8509-93 Ст3кп2-1ГП ГОСТ 535-2005 | 18/00000823 | Новый | т | 0.041 | Металлопродукция
989 | #Труба 22х3/В 20 ГОСТ 8734-75, ГОСТ 8733-74 | 18/00019319 | Новый | т | 0.017 | Трубы, трубопроводная арматура
990 | Реле РСВ 01-3 УХЛ4 220В 75мин з/п ТУ 16-523.557-78 | 18/00007234 | Новый | шт | 1 | Электротехническое об-ния
991 | Вилка В6-001 | 18/00026014 | Новый | шт | 13 | Электротехническое об-ния
992 | #Труба 16х2/В 20 ГОСТ 8734-75, ГОСТ 8733-74 | 18/00006066 | Новый | т | 0.162 | Трубы, трубопроводная арматура
993 | Строп СТП-5,0/2000 РД 24-СЗК-01-01 | 18/00017810 | Новый | шт | 2 | Приспособления и инструмент
994 | #Труба 76х5 ст20 ГОСТ 8732-78, ГОСТ 8731-74 | 18/00059793 | Новый | т | 0.088 | Трубы, трубопроводная арматура
995 | Лента ПВХ 15х0,20 синяя в.с. ГОСТ 16214-86 | 24/00165091 | Новый | шт | 114 | Резинотехнические изделия
996 | #Фотобумага HP Premium Photo Q2519A | 24/00166002 | Новый | шт | 6 | Хоз.товары
997 | #Труба 32х2,5/В 20 ГОСТ 8734-75, ГОСТ 8733-74 | 24/00166133 | Новый | т | 0.002 | Трубы, трубопроводная арматура
998 | Трубка КВТ ТУТнг-8/4 зеленая ТУ 2247-011-79523310-2006 | 24/00230001 | Новый | м | 2 | Резинотехнические изделия
999 | Кабель КСПВ 4х0,5 ТУ 3565-001-99617467-2007 | 24/00099546 | Новый | км | 0.021 | Кабельная продукция
1000 | Вакуумметр ВТИ-1218-160-100кПа-1-M20х1,5 ТУ 25.05.1481-77 | 24/00102793 | Новый | шт | 7 | Контрольно-измерительные приборы
1001 | Комплект ремонтный сменный для пневмопривода BJ8H чертеж D178140, спецификация D7720, позиции 16-24, для шаровых кранов NELES | 24/00104645 | Новый | шт | 1 | Трубы, трубопроводная арматура
1002 | Вилка силовая переносная 013 2P+PE 16А 220В IP44 EKF арт.ps-013-16-220 | 24/00107558 | Новый | шт | 10 | Электротехническое об-ния
1003 | #Реле РП 8 УХЛ4 220В ТУ 16-523.072-75 | 08/00003766 | Новый | шт | 2 | Электротехническое об-ния
1004 | #Реле промежуточное РП-9 УХЛ4 | 08/00002361 | Новый | шт | 2 | Электротехническое об-ния
1005 | Выключатель С16-158 ТУ РБ 100258222.001-2000 | 08/00008832 | Новый | шт | 2 | Электротехническое об-ния
1006 | Кабель ТППэп 10х2х0,5-0,2 ГОСТ Р 51311-99 | 08/00008884 | Новый | км | 0.025 | Кабельная продукция
1007 | Предохранитель НПН2-60 16А-У3 ТУ 3424-050-05758109-2009 | 08/00030257 | Новый | шт | 18 | Электротехническое об-ния
1008 | #Труба 76х6/В-20 ГОСТ 8732-78, ГОСТ 8731-74 | 08/00035271 | Новый | т | 0.073 | Трубы, трубопроводная арматура
1009 | #Кабель АВВГнг 4х50-1 ТУ 16-705.426-86 | 08/00019041 | Новый | км | 0.02 | Кабельная продукция
1010 | #Кольцо 105-115-58-2-2 ГОСТ 9833-73 | 08/00005444 | Новый | шт | 9 | Прочее об-ние и материалы
1011 | Вилка силовая переносная 025 3P+PE+N 32А 380В IP44 EKF арт.ps-025-32-380 | 24/00084674 | Новый | шт | 4 | Электротехническое об-ния
1012 | #Батарея GP17R8H | 24/00089533 | Новый | шт | 1 | Прочее об-ние и материалы
1013 | #Бумага офисная SmartLine Jet A4 | 24/00089661 | Новый | шт | 1 | Прочее об-ние и материалы
1014 | Штанга ШОУ-1 до | 24/00092819 | Новый | шт | 2 | Электротехническое об-ния
1015 | Мембрана 180-А001-01 Emercon | 24/00097312 | Новый | шт | 3 | Прочее об-ние и материалы
1016 | Шнур 5 5р-129 ТУ 38 1051165-90 | 24/00169218 | Новый | кг | 0.4 | Резинотехнические изделия
1017 | #Элемент гальванический 6F22 9V | 24/00170346 | Новый | шт | 4 | Прочее об-ние и материалы
1018 | Реле РСН 18-5 УХЛ4 ТУ 16-647.008-84 | 24/00170463 | Новый | шт | 1 | Электротехническое об-ния
1019 | #Реле указательное РУ 21/0,016 УХЛ4 ТУ 16-523.465-79 | 24/00170469 | Новый | шт | 5 | Электротехническое об-ния
1020 | Трубка ТУТ 20/10 1 черная ТУ 95 1613-01 | 24/00170494 | Новый | м | 18.5 | Резинотехнические изделия
1021 | Круг стальной горячекатаный В1-40 ГОСТ 2590-2006 20 ГОСТ 1050-88 | 24/00170929 | Новый | т | 0.012 | Металлопродукция
1022 | #Труба 57х4/В-20 ГОСТ 8732-78, ГОСТ 8731-74 | 24/00170993 | Новый | т | 0.303 | Трубы, трубопроводная арматура
1023 | Резак газовый Р2-01 | 24/00172100 | Новый | шт | 1 | Прочее об-ние и материалы
1024 | #Сетка 2-4-1,2 12Х18Н10Т ГОСТ 3826-82 | 24/00172481 | Новый | пог. м | 1 | Металлопродукция
1025 | #Труба 22х2/В 20 ГОСТ 8734-75, ГОСТ 8733-74 | 24/00172987 | Новый | т | 0.01 | Трубы, трубопроводная арматура
1026 | #Труба стальная бесшовная Х 28х4-20 ТУ 14-3Р-55-2001 | 24/00174415 | Новый | т | 0.039 | Трубы, трубопроводная арматура
1027 | Швеллер 27У ГОСТ 8240-97 Ст3сп ГОСТ 535-2005 | 24/00174495 | Новый | т | 0.169 | Металлопродукция
1028 | #Пружина для переплета ф51мм | 24/00174623 | Новый | шт | 7 | Хоз.товары
1029 | #Труба 28х3 ст.20 ТУ 14-3Р-55-2001 | 24/00174822 | Новый | т | 0.002 | Трубы, трубопроводная арматура
1030 | #Обложка для переплета прозрачная A4 GBC HiClear CE011580F упак 100шт | 24/00175080 | Новый | шт | 20 | Хоз.товары
1031 | #Кабель КГПпЭП 1х2х1,5 | 24/00175089 | Новый | км | 1 | Кабельная продукция
1032 | #Труба стальная бесшовная горячедеформированная 76х6/В-09Г2С ГОСТ 8732-78, ГОСТ 8731-74 | 24/00175092 | Новый | т | 0.034 | Трубы, трубопроводная арматура
1033 | Кабель AMP 1593973-5 | 24/00175099 | Новый | км | 2 | Кабельная продукция
1034 | #Труба стальная бесшовная горячедеформированная 219х12-12Х18Н10Т ГОСТ 9940-81 | 24/00175127 | Новый | т | 0.057 | Трубы, трубопроводная арматура
1035 | Лента фторопластовая уплотнительная ФУМ Ф-4ПН 0,6х220 ГОСТ 24222-80 | 24/00175732 | Новый | кг | 10.6 | Хоз.товары
1036 | Панель стеновая ПС 60-12-3.0 б/у | 24/00176304 | б/у | шт | 17 | ЖБИ и строительные материалы
1037 | Батарея DELTA DT 6045 | 24/00129625 | Новый | шт | 4 | Прочее об-ние и материалы
1038 | Аккумулятор BB Battery BC7-12 | 24/00131789 | Новый | шт | 24 | Прочее об-ние и материалы
1039 | #Термопара ТХА 1193-02 L-250мм | 24/00178025 | Новый | шт | 6 | Контрольно-измерительные приборы
1040 | #Пускатель электромагнитный ПМ 12-160150 2з+2р 220В | 24/00178052 | Новый | шт | 1 | Электротехническое об-ния
1041 | #Металлорукав РЗ-ЦХ-32 | 24/00178053 | Новый | м | 25 | Металлопродукция
1042 | #Металлорукав РЗ-ЦХ-16 | 24/00178054 | Новый | м | 287 | Металлопродукция
1043 | #Выключатель автоматический АЕ-2036ММ 10А | 24/00178059 | Новый | шт | 2 | Электротехническое об-ния
1044 | #Реле РПВм-01-220-5-УХЛ4 | 24/00178062 | Новый | шт | 1 | Электротехническое об-ния
1045 | Реле РНС-53-200-5-УХЛ4 | 24/00178063 | Новый | шт | 3 | Электротехническое об-ния
1046 | Реле РСМ 13-11-28-1-2-УХЛ4 ТУ 16-647.009-84 | 24/00178450 | Новый | шт | 3 | Электротехническое об-ния
1047 | Реле РСМ 13-11-28-5-3-УХЛ4 ТУ 16-647.009-84 | 24/00178451 | Новый | шт | 3 | Электротехническое об-ния
1048 | Реле РСМ 13-11-28-5-1-УХЛ4 ТУ 16-647.009-84 | 24/00178452 | Новый | шт | 1 | Электротехническое об-ния
1049 | Реле РТ 40/Ф УХЛ4 п/п ТУ 16-523.484-78 | 24/00178453 | Новый | шт | 1 | Электротехническое об-ния
1050 | Цепь приводная ПР-38,1-127 ГОСТ 13568-97 | 24/00180840 | Новый | кг | 50 | Прочее об-ние и материалы
1051 | Труба 16х1,5х7000м-08Х18Н10Т ГОСТ 9941-81 | 24/00180843 | Новый | кг | 12.01 | Трубы, трубопроводная арматура
1052 | #Труба 10х2,5-12Х18Н10Т ГОСТ 9941-81 | 24/00180846 | Новый | кг | 0.08 | Трубы, трубопроводная арматура
1053 | Щеткодержатель ДРПра1 30х30 | 24/00183469 | Новый | шт | 20 | Электротехническое об-ния
1054 | Механизм исполнительный ЕСПА 02ПВ ус.1.6 ход 16мм ск10 | 24/00183496 | Новый | шт | 1 | Прочее об-ние и материалы
1055 | Расходомер-счетчик Взлет ЭР Лайт М ЭРСВ-410Л В Ду80 | 24/00185577 | Новый | шт | 1 | Контрольно-измерительные приборы
1056 | #Лоток для бумаг горизонтальный открытый, А4 | 24/00186255 | Новый | шт | 26 | Хоз.товары
1057 | #Бумага офисная формат A2 80г/м2 | 24/00186805 | Новый | шт | 1 | Прочее об-ние и материалы
1058 | #Кабель КВВГнг 5х1,5-1 | 24/00186818 | Новый | км | 0.023 | Кабельная продукция
1059 | Батарея акумуляторная APC RBC23 12В 7А.ч | 24/00113011 | Новый | шт | 1 | Прочее об-ние и материалы
1060 | Лента М-0,4х20 ГОСТ 3560-73 | 24/00233507 | Новый | кг | 2.7 | Металлопродукция
1061 | Мастика гидроизоляционная ТЕХНОНИКОЛЬ №24 (МГТН) | 24/00245959 | Новый | кг | 10 | Химическая продукция
1062 | Шкурка О2 820х20 УГ 63C 8-Н СФЖ ГОСТ 13344-79 | 24/00237606 | Новый | м2 | 29 | Хоз.товары
1063 | Лист Б-ПН-О-20х1500х1000/12Х18Н10Т-М2б ГОСТ 19903-74, ГОСТ 7350-77 | 08/00016885 | Новый | т | 0.379 | Металлопродукция
1064 | Труба 50х4/В 20 ГОСТ 8734-75, ГОСТ 8733-74 | 24/00226821 | Новый | кг | 47 | Трубы, трубопроводная арматура
1065 | #Труба 159х5 12Х18Н10Т ГОСТ 9940-81 | 24/00110661 | Новый | т | 0.001 | Трубы, трубопроводная арматура
1066 | Труба 32х3-12Х18Н10Т ГОСТ 9941-81 | 24/00225890 | Новый | кг | 24 | Трубы, трубопроводная арматура
1067 | Труба 25х3-08Х18Н10Т ГОСТ 9941-81 | 24/00180844 | Новый | кг | 9.6 | Трубы, трубопроводная арматура
1068 | Труба Г 133x18-15ГС ТУ 14-3Р-55-2001 | 24/00221730 | Новый | кг | 342 | Трубы, трубопроводная арматура
1069 | Труба Г 245х45-15Х1М1Ф ТУ 14-3Р-55-2001 | 24/00226036 | Новый | кг | 380 | Трубы, трубопроводная арматура
1061 | Шнур 10 5р-129 ТУ 38.105.1165-90 | 24/00233688 | Новый | м | 13 | Резинотехнические изделия
1062 | Микросхема КР140УД608 | 24/00123954 | Новый | шт | 10 | Контрольно-измерительные приборы
1063 | #Обложка для переплета картон А4 | 24/00125771 | Новый | шт | 1 | Хоз.товары
1064 | #Сапоги из поливинилхлорида с металлическим подноском р.38 ТУ 2595-001-50290598-02 | 24/00128924 | б/у | пар | 1 | Спецодежда
1065 | Элемент фильтрующий 201-1117036-А | 24/00133648 | Новый | шт | 2 | Прочее об-ние и материалы
1066 | Труба 426х10/В 20 ГОСТ 8732-78, ГОСТ 8731-74 | 24/00226293 | Новый | кг | 30 | Трубы, трубопроводная арматура
1067 | Смазка OILRIGHT Графитная | 24/00213559 | Новый | кг | 0.2 | ГСМ,масла,смазки,топливо
1068 | Пластина 2Н-I-ТМКЩ-М-3 ГОСТ 7338-90 | 24/00054569 | Новый | кг | 0.5 | Резинотехнические изделия
1069 | Пластина 1Н-I-ТМКЩ-С-3 ГОСТ 7338-90 | 24/00170514 | Новый | кг | 2 | Резинотехнические изделия
1070 | Шпилька M16-6gх180.58 ГОСТ 22042-76 | 24/00232878 | Новый | кг | 5.548 | Прочее об-ние и материалы
1071 | Переключатель ПМОВ-111111/II-Д53УЗ ТУ 16-526.128-78 | 08/00038593 | Новый | шт | 2 | Электротехническое об-ния
1072 | Сигнализатор уровня САУ-М6 | 08/00039548 | Новый | шт | 7 | Контрольно-измерительные приборы
1073 | #Болт M6-6gх35.88 ГОСТ 7798-70 | 24/00170201 | Новый | кг | 1 | Прочее об-ние и материалы
1074 | Куртка для защиты от пониженных температур 56-58/170-176 | 24/00187117 | Новый | шт | 1 | Спецодежда
1075 | #Ботинки кожаные Техногард утепленные с металлическим подноском мужские р.43 ГОСТ 12.4.137-84, ГОСТ 28507-90 | 24/00110212 | б/у | пар | 1 | Спецодежда
1076 | Куртка для защиты от пониженных температур 52-54/182-188 | 24/00187115 | б/у | шт | 1 | Спецодежда
1077 | Пенообразователь ПО-6У ТУ 2481-001-14532723-2003 | 24/00140821 | Новый | кг | 7000 | Прочее об-ние и материалы
1078 | Герметик Автосил | 24/00069210 | Новый | шт | 10 | ГСМ,масла,смазки,топливо
1079 | Масло ЛУКОЙЛ Кп-8с ТУ 38.1011296-90 | 08/00042751 | Новый | кг | 870 | ГСМ,масла,смазки,топливо
1080 | Ботинки кожаные Техногард утепленные с металлическим подноском (200 Дж) мужские из термоустойчивой водоотталкивающей кожи, двухслойная маслобензостойкая подошва Размер 43 ГОСТ 12.4.137-84, ГОСТ 28507-90 | 24/00110212 | б/у | пар | 1 | Спецодежда
1081 | Ботинки кожаные на шнурках с защитным подноском из поликарбоната или композитного материала для защиты от повышенных температур на термостойкой маслобензостойкой подошве размер 44 | 24/00210049 | б/у | пар | 1 | Спецодежда
1082 | Костюм для защиты от ОПЗ хлопчатобумажный мужской 52-54/170-176 | 24/00182329 | б/у | комп | 1 | Спецодежда
1083 | Костюм для защиты от ОПЗ хлопчатобумажный мужской 52-54/182-188 | 24/00182330 | б/у | комп | 1 | Спецодежда
1084 | Костюм от ОПЗ утепленный мужской 52-54/182-188 | 24/00201380 | б/у | комп | 1 | Спецодежда
1085 | Куртка для защиты от пониженных температур 52-54/182-188 | 24/00187115 | б/у | шт | 1 | Спецодежда
1086 | Куртка на утепляющей прокладке с логотипом 44-46/158-164 женская | 24/00185174 | б/у | шт | 1 | Спецодежда
1087 | Полуботинки женские кожаные (туфли) размер 36 | 24/00200235 | б/у | пар | 1 | Спецодежда
1088 | Ботинки кожаные утепленные с защитным подноском на натуральном меху размер 45 | 24/00194466 | б/у | пар | 1 | Спецодежда
1089 | Каска защитная размер 51-62 | 24/00179408 | б/у | шт | 1 | Спецодежда
1090 | Каска защитная термостойкая с защитным щитком для лица с термостойкой окантовкой | 24/00187387 | б/у | шт | 1 | Спецодежда
1091 | Каска защитная термостойкая с защитным щитком для лица с термостойкой окантовкой размер 51-62 | 24/00178516 | б/у | шт | 3 | Спецодежда
1092 | Костюм для защиты от ОПЗ хлопчатобумажный мужской 52-54/170-176 | 24/00182329 | б/у | комп | 1 | Спецодежда
1093 | Костюм для защиты от ОПЗ хлопчатобумажный мужской 52-54/194-200 | 24/00182331 | б/у | комп | 1 | Спецодежда
1094 | Костюм от ОПЗ утепленный мужской 48-50/170-176 | 24/00201378 | б/у | комп | 1 | Спецодежда
1095 | Куртка для защиты от пониженных температур 48-50/182-188 | 24/00187112 | б/у | шт | 1 | Спецодежда
1096 | Куртка для защиты от пониженных температур 52-54/158-164 | 24/00187113 | б/у | шт | 1 | Спецодежда
1097 | Куртка-накидка из термост. матер. с постоянными защитными свойствами ур.защ.III р-р56-58 р.182-188 | 24/00231800 | б/у | шт | 1 | Спецодежда
1098 | Средства защиты органов дыхания и кожи. (Противогазы, респираторы и защитная одежда). | 24/00089031 | б/у | шт | 10 | Спецодежда
1099 | #Брюки на утепляющей прокладке 48-50/158-164 ГОСТ Р 12.4.236-2007 | 08/00027161 | Новый | шт | 1 | Спецодежда
1100 | Ботинки кож.с защ.подноском для защиты от повышенных t,искр и брызг расплавл.металла размер 41 | 24/00200219 | Новый | пар | 2 | Спецодежда
1101 | Ботинки кож.с защ.подноском для защиты от повышенных t,искр и брызг расплавл.металла размер 42 | 24/00200220 | Новый | пар | 6 | Спецодежда
1102 | Ботинки кож.с защ.подноском для защиты от повышенных t,искр и брызг расплавл.металла размер 43 | 24/00200221 | Новый | пар | 6 | Спецодежда
1103 | Ботинки кожаные с защитным подноском для защиты от повышенных температур на термостойкой маслобензос | 24/00181332 | Новый | пар | 6 | Спецодежда
1104 | Ботинки кожаные с защитным подноском для защиты Тк, искр и брызг расплавленного металла размер 40 | 24/00220006 | Новый | пар | 22 | Спецодежда
1105 | Ботинки кожаные с защитным подноском для рабочих размер 45 | 24/00222054 | Новый | пар | 1 | Спецодежда
1106 | Валенки размер 46 | 24/00200229 | Новый | пар | 4 | Спецодежда
1107 | Валенки с резиновым низом, размер 24 | 24/00196533 | Новый | пар | 1 | Спецодежда
1108 | Коробка сменная фильтрующе-поглощающая для полумасок и масок Honeywell с резьбовым соединением (орга | 24/00203690 | Новый | шт | 20 | Спецодежда
1109 | Коробка фильтрующая к противогазу марки A среднего габарита ГОСТ 12.4.122-83 | 24/00035339 | Новый | шт | 4 | Спецодежда
1110 | Очки для защиты от излучений со степенью затемнения 5,0 | 24/00181498 | Новый | шт | 30 | Спецодежда
1111 | Очки открытые защитные (очки-полумаска) | 24/00193603 | Новый | шт | 3 | Спецодежда
1112 | Полуботинки женские кожаные (туфли) размер 36 | 24/00200235 | Новый | пар | 1 | Спецодежда
1113 | Ремешок на каску | 24/00194708 | Новый | шт | 508 | Спецодежда
1114 | Рукавицы комбинированные размер 6-11 | 24/00229399 | Новый | пар | 1089 | Спецодежда
1115 | Сапоги из поливинилхлорида Призма р.44 ТУ 2595-001-50290598-02 | 24/00183147 | Новый | пар | 11 | Спецодежда
1116 | Сапоги из поливинилхлорида с защитным подноском р.42 ТУ 2595-001-50290598-02 | 24/00110234 | Новый | пар | 4 | Спецодежда
1117 | Сапоги из полимерных материалов с защитным подноском размер 38 | 24/00215975 | Новый | пар | 1 | Спецодежда
1118 | Сапоги из полимерных материалов с защитным подноском размер 40 | 24/00211342 | Новый | пар | 1 | Спецодежда
1119 | Сапоги из полимерных материалов с защитным подноском размер 41 | 24/00211343 | Новый | пар | 3 | Спецодежда
1120 | Сапоги из полимерных материалов с защитным подноском размер 42 | 24/00211344 | Новый | пар | 9 | Спецодежда
1121 | Сапоги из полимерных материалов с защитным подноском размер 45 | 24/00215977 | Новый | пар | 9 | Спецодежда
1122 | Сапоги из полиуретана и термопластичного полиуретана с защитным подноском размер 45 | 24/00201229 | Новый | пар | 1 | Спецодежда
1123 | Сапоги кожаные утепленные с защитным подноском на искуственном утеплителе размер 40 | 24/00235380 | Новый | пар | 3 | Спецодежда
1124 | Сапоги резиновые АРТЕЛЬ разм. 38 | 24/00191871 | Новый | пар | 3 | Спецодежда
1125 | Сапоги резиновые АРТЕЛЬ разм. 46 | 24/00194639 | Новый | пар | 1 | Спецодежда
1126 | Сапоги резиновые размер 33-48 | 24/00181381 | Новый | пар | 9 | Спецодежда
1127 | Сапоги резиновые размер 33-48 | 24/00181556 | Новый | пар | 7 | Спецодежда
1128 | Сапоги резиновые размер 40 | 24/00200584 | Новый | пар | 1 | Спецодежда
1129 | Сапоги резиновые размер 44 | 24/00200588 | Новый | пар | 1 | Спецодежда
1130 | Сапоги резиновые с защитным подноском АРТЕЛЬ разм. 45 | 24/00188212 | Новый | пар | 1 | Спецодежда
1131 | Сапоги резиновые с защитным подноском разм. 39 | 24/00191866 | Новый | пар | 1 | Спецодежда
1132 | Сапоги резиновые термостойкие с защитным подноском размер 38 | 24/00229295 | Новый | пар | 1 | Спецодежда
1133 | Сапоги резиновые, размер 39 | 24/00194857 | Новый | пар | 11 | Спецодежда
1134 | Сапоги резиновые, размер 42 | 24/00192094 | Новый | пар | 14 | Спецодежда
1135 | Сапоги резиновые, размер 46 | 24/00192098 | Новый | пар | 2 | Спецодежда
1136 | Средства защиты органов дыхания и кожи. (Противогазы, респираторы и защитная одежда). | 24/00089031 | Новый | шт | 4 | Спецодежда
1137 | Средство индивидуальной защиты органов дыхания (СИЗОД) фильтрующего действия | 24/00202719 | Новый | шт | 3 | Спецодежда
1138 | Туфли женские кожаные с закрытой пяткой р.37 ГОСТ 26167-2005 | 24/00183641 | Новый | пар | 2 | Спецодежда
1139 | Халат для защиты от ОПЗ 44-46/158-164 | 24/00201371 | Новый | шт | 1 | Спецодежда
1140 | Халат для защиты от ОПЗ 56-58/170-176 | 24/00201369 | Новый | шт | 1 | Спецодежда
1141 | Халат женский 48-50/170-176 | 24/00187099 | Новый | шт | 5 | Спецодежда
1142 | Халат женский 52-54/170-176 | 24/00187101 | Новый | шт | 4 | Спецодежда
1143 | Халат женский 56-58/170-176 | 24/00187103 | Новый | шт | 2 | Спецодежда
1144 | Халат женский из смешанных тканей для защиты от общих производственных загрязнений и механических во | 24/00187027 | Новый | шт | 2 | Спецодежда
1145 | Халат женский из смешанных тканей для защиты от общих производственных загрязнений и механических воздействий размер 40-74 рост 146-212 | 24/00177628 | Новый | шт | 6 | Спецодежда
1146 | Халат женский хлопчатобумажный для защиты от общих производственных загрязнений и механических воздействий размер 40-74 рост 146-212 | 24/00178343 | Новый | шт | 32 | Спецодежда
1147 | Халат женский, белый, 48-50/158-164 | 24/00187038 | Новый | шт | 1 | Спецодежда
1148 | Халат женский, белый, 52-54/170-176 | 24/00187082 | Новый | шт | 1 | Спецодежда
1149 | Халат х/б темный 44-46/182-188 | 24/00215033 | Новый | шт | 1 | Спецодежда
1150 | Халат х/б темный 52-54/158-164 | 24/00215035 | Новый | шт | 1 | Спецодежда
1151 | Часть лицевая для промышленных противогазов ШМП-1-У рост 1 ГОСТ 12.4.166-85 | 24/00177773 | Новый | шт | 1 | Спецодежда
1152 | Щиток защитный для сварщика | 24/00179417 | Новый | шт | 13 | Спецодежда
1153 | Щиток защитный лицевой с простым оголовьем | 24/00182207 | Новый | шт | 22 | Спецодежда
1154 | Аккумуляторная батарея OGI BLOC 4 Вольт 260 UC (540/1) | 24/00263671 | Новый | шт | 108 | Прочее об-ние и материалы
1155 | Масло трансф.для дальн.реализации | 24/00263079 | б/у | шт | 30 | ГСМ,масла,смазки,топливо
Врио Главного инженера
Заместитель директора по экономике и снабжению
Начальник ОМТСиУЗ