## Приложение №2
Приложение №2
к Методике МТ-086-1
«Выявление, движение и реализация невостребованных материально-
технических ресурсов филиалов АО «Интер РАО – Электрогенерация»
НАЧАЛО ФОРМЫ
СОГЛАСОВАНО | [17 empty] | УТВЕРЖДАЮ
Директор Филиала "Пермская ГРЭС"
Заместитель директора по экономике и снабжению ___________________ Т.Ю. Чернасов | [17 empty] | АО "Интер РАО - Электрогенерация"
____________________ А.А. Чувашев
Главный инженер _____________________________ А.Л. Соколов
«_____» ________________ 2019
Перечень невостребованных МТР для программы реализации 2019 год
№ п/п | Код УС | Краткое наименование МТР | Полное наменование МТР | Код КСУ НСИ | Код ОКПД2 | Год изгот. / пост. на склад | Новый / Б/У | Ед. изм. | Кол-во | Учетная стоимость за ед., руб. (без НДС) | Итого учетная стоимость, руб. (без НДС) | Тип металло лома (для штучных и неликвид. МТР) | Масса лома (общая), кг | Степень ликвид. | Предпо лагаемая стоимость реализации за ед., руб. (без НДС) | Итого предпо логаемая стоимость реализации, руб. (без НДС) | Стоимость для расчета резерва под обесценение МТР, руб | Резерв под обесценение МТР, руб. | Старая характеристика
1 | 2 | 3 | 4 | 5 | 6 | 7 | 8 | 9 | 10 | 11 | 12 | 13 | 14 | 15 | 16 | 17 | 18 | 19 | 20
1 | 08/00039818 | Отвод 90-273х10-323х3423х4336-R375 ЗКО 20.678.001 | Отвод 90-273х10-323х3423х4336-R375 ЗКО 20.678.001 | 414046 | 24.20.40.000 | 2005 | Новый | шт | 1 | 6795.3 | 6795.3 | черный | 40 | ликвидный | 300 | 300 | 584 | -6211.3 | Невостребованные ликвидные МТР
2 | 08/00075932 | Тройник 10 04 ОСТ 108.720.05-82 | Тройник штампованный, равнопроходный, для паропроводов тепловых электростанций (ТЭС), номинальный диаметр DN10мм, наружный диаметр и толщина стенки присоединяемых труб 16х2,5мм, материал сталь 12Х1МФ, параметры рабочей среды: абсолютное давление 13,73МПа при температуре +560С, абсолютное давление 13 | 395816 | 24.20.40.000 | 2006 | Новый | шт | 2 | 5300.5 | 10601 | черный | 0.24 | ликвидный | 2650.25 | 636.06 | 3.504 | -10597.496 | Невостребованные ликвидные МТР
3 | 18/00021104 | Задвижка 30с15нж DN250мм PN40кгс/см2 | Задвижка клиновая, материал корпуса углеродистая сталь, привод ручной, присоединение к трубопроводу фланцевое, номинальный диаметр DN250мм, номинальное давление PN40кгс/см2, 30с15нж DN250мм PN40кгс/см2 | 334366 | 28.14.13.120 | 2007 | Бывший в употреблении | шт | 2 | 29512.5 | 59025 | черный | 390 | низколиквидый | 14.6 | 5694 | 5694 | -53331 | Невостребованные ликвидные МТР
4 | 24/00004458 | Отвод 90-32х3,5 ГОСТ 17375-2001 | Отвод крутоизогнутый тип 3D, бесшовный, исполнение 2, угол гиба 90град, номинальный диаметр DN25мм, наружный диаметр 32мм, толщина стенки 3,5мм, радиус гиба 38мм, материал сталь 20, 90-32х3,5 ГОСТ 17375-2001 | 375194 | 25.30.12.111 | 2007 | Новый | шт | 2 | 33.47 | 66.94 | черный | 0.3 | ликвидный | 125 | 250 | 4.38 | -62.56 | Невостребованные ликвидные МТР
5 | 24/00205796 | Отвод 60-108х4 ГОСТ 17375-2001 | Отвод крутоизогнутый тип 3D, бесшовный, исполнение 2, угол гиба 60град, номинальный диаметр DN100мм, наружный диаметр 108мм, толщина стенки 4мм, радиус гиба 150мм, материал сталь 20, 60-108х4 ГОСТ 17375-2001 | 437039 | 25.30.12.111 | 2007 | Новый | шт | 1 | 200 | 200 | черный | 5 | ликвидный | 225 | 225 | 73 | -127 | Невостребованные ликвидные МТР
6 | 24/00030976 | Отвод 90-108х5 ГОСТ 17375-2001 | Отвод крутоизогнутый тип 3D, бесшовный, исполнение 2, угол гиба 90град, номинальный диаметр DN100мм, наружный диаметр 108мм, толщина стенки 5мм, радиус гиба 150мм, материал сталь 20, 90-108х5 ГОСТ 17375-2001 | 355726 | 25.30.12.111 | 2007 | Новый | шт | 119 | 336.3287 | 40023.12 | черный | 5 | ликвидный | 168.1644 | 20011.56 | 73 | -39950.12 | Невостребованные ликвидные МТР
7 | 24/00034212 | Задвижка 30с41нж1 DN250мм PN16кгс/см2 | Задвижка клиновая, материал корпуса углеродистая сталь, привод ручной, присоединение к трубопроводу фланцевое, номинальный диаметр DN250мм, номинальное давление PN16кгс/см2, 30с41нж1 DN250мм PN16кгс/см2 | 334651 | 28.14.13.120 | 2006 | Бывший в употреблении | шт | 4 | 17847.5 | 71390 | черный | 220 | низколиквидый | 14.6 | 3212 | 3212 | -68178 | Невостребованные ликвидные МТР
8 | 24/00029297 | Контргайка 20 ГОСТ 8968-75 | Контргайка стальная с цилиндрической резьбой 3/4" с условным проходом 20мм без покрытия ГОСТ 8968-75 | 375954 | 25.94.11.130 | 2006 | Новый | шт | 7 | 13.5786 | 95.05 | черный | 1.9 | ликвидный | 16 | 112 | 27.74 | -67.31 | Невостребованные ликвидные МТР
9 | 24/00114739 | Фланец 1-800-16 Ст 20 ГОСТ 12821-80 | Фланец стальной приварной встык (воротниковый), с соединительным выступом (исполнение 1), круглый, номинальный диаметр DN800мм, номинальное давление PN16кгс/см2, материал сталь 20, 1-800-16 Ст 20 ГОСТ 12821-80 | 431337 | 24.20.40.000 | 2006 | Новый | шт | 2 | 24559.32 | 49118.64 | черный | 208 | ликвидный | 8400 | 16800 | 3036.8 | -46081.84 | Невостребованные ликвидные МТР
10 | 24/00086140 | Фланец Ду150 8784 | Фланец Ду150 8784 | 417958 | 28.14.20.000 | 2006 | Новый | шт | 2 | 677.965 | 1355.93 | черный | 16 | ликвидный | 338.9825 | 677.965 | 233.6 | -1122.33 | Невостребованные ликвидные МТР
11 | 24/00243514 | Задвижка 30с515нж DN300мм PN40кгс/см2 фланцевая | Задвижка клиновая, материал корпуса углеродистая сталь, привод конический редуктор, присоединение к трубопроводу фланцевое, номинальный диаметр DN300мм, номинальное давление PN40кгс/см2, 30с515нж DN300мм PN40кгс/см2 фланцевая | 499769 | 28.14.13.120 | 2006 | Бывший в употреблении | шт | 1 | 65985 | 65985 | черный | 485 | низколиквидый | 14.6 | 7081 | 7081 | -58904 | Невостребованные ликвидные МТР
12 | 24/00260039 | Клапан 19ч21р DN200мм PN16кгс/см2 | Клапан обратный поворотный однодисковый, материал корпуса серый чугун, присоединение к трубопроводу межфланцевое, номинальный диаметр DN200мм, номинальное давление PN16кгс/см2, 19ч21р DN200мм PN16кгс/см2 | 521084 | 28.14.11.130 | 2006 | Бывший в употреблении | шт | 3 | 3019.63 | 9058.89 | черный | 24.5 | низколиквидый | 14.6 | 357.7 | 357.7 | -8701.19 | Невостребованные ликвидные МТР
13 | 24/00255610 | Клапан 17с6нж DN150мм PN1,6МПа 11 ТУ 3742-005-22294686-2009 | Клапан предохранительный полноподъемный пружинный, материал корпуса углеродистая сталь 25Л, с узлом ручного подрыва, присоединение к трубопроводу фланцевое, номинальные диаметры: на входе DN150мм, на выходе DN200мм, номинальное давление PN1,6МПа, диапазон давлений настройки пружины Pн1,2-2,5кгс/см2, | 516779 | 28.14.11.140 | 2006 | Бывший в употреблении | шт | 1 | 30078.75 | 30078.75 | черный | 90 | низколиквидый | 14.6 | 1314 | 1314 | -28764.75 | Невостребованные ликвидные МТР
14 | 24/00263521 | Задвижка 30с46нж DN400мм PN10кгс/см2 ТУ 3700-002-92853012-2012 | Задвижка клиновая, материал корпуса углеродистая сталь 20Л, привод ручной, присоединение к трубопроводу фланцевое, номинальный диаметр DN400мм, номинальное давление PN10кгс/см2, класс герметичности D, 30с46нж DN400мм PN10кгс/см2 ТУ 3700-002-92853012-2012 | 526141 | 28.14.13.120 | 2006 | Бывший в употреблении | шт | 1 | 70125 | 70125 | черный | 250 | низколиквидый | 14.6 | 3650 | 3650 | -66475 | Невостребованные ликвидные МТР
15 | 08/00028302 | Задвижка 30с41нж DN350мм PN16кгс/см2 фланцевая | Задвижка клиновая, материал корпуса углеродистая сталь, привод ручной, присоединение к трубопроводу фланцевое, номинальный диаметр DN350мм, номинальное давление PN16кгс/см2, 30с41нж DN350мм PN16кгс/см2 фланцевая | 336813 | 28.14.13.120 | 2006 | Бывший в употреблении | шт | 3 | 48562.37 | 145687.11 | черный | 310 | низколиквидый | 14.6 | 4526 | 4526 | -141161.11 | Невостребованные ликвидные МТР
16 | 08/00036168 | Клапан 15кч19п DN40мм PN16кгс/см2 | Клапан запорный проходной, материал корпуса ковкий чугун, привод ручной, присоединение к трубопроводу фланцевое, номинальный диаметр DN40мм, номинальное давление PN16кгс/см2, 15кч19п DN40мм PN16кгс/см2 | 334343 | 28.14.13.110 | 2006 | Новый | шт | 3 | 427.9667 | 1283.9 | черный | 0.9 | ликвидный | 229 | 687 | 13.14 | -1270.76 | Невостребованные ликвидные МТР
17 | 08/00004658 | Задвижка 30с64нж DN250мм PN25кгс/см2 фланцевая | Задвижка клиновая, материал корпуса углеродистая сталь, привод ручной, присоединение к трубопроводу фланцевое, номинальный диаметр DN250мм, номинальное давление PN25кгс/см2, 30с64нж DN250мм PN25кгс/см2 фланцевая | 337531 | 28.14.13.120 | 2006 | Бывший в употреблении | шт | 2 | 31232.5 | 62465 | черный | 330 | низколиквидый | 14.6 | 4818 | 4818 | -57647 | Невостребованные ликвидные МТР
18 | 24/00222521 | Светоограждение, молниезащита и заземление дымовой трубы КУ | Светоограждение, молниезащита и заземление дымовой трубы КУ | 472705 | 71.12.19.100 | 2014 | Новый | компл | 0.9 | 3346116.8778 | 3011505.19 | черный | 1900 | низколиквидый | 14.6 | 27740 | 27740 | -2983765.19 | Невостребованные ликвидные МТР
19 | 08/00042412 | Стакан Н52.025.03.001 | Стакан нажимной Н52.025.03.001 | 423409 | 28.13.31.110 | 2007 | Новый | шт | 2 | 5913.62 | 11827.24 | черный | 0.56 | низколиквидый | 14.6 | 8.176 | 8.176 | -11819.064 | Невостребованные ликвидные МТР
20 | 08/00042508 | Колесо Н49.933.01.00.001 | Колесо рабочее Н49.933.01.00.001 | 404552 | 28.13.31.110 | 2007 | Новый | шт | 2 | 2048.32 | 4096.64 | черный | 3.6 | низколиквидый | 14.6 | 52.56 | 52.56 | -4044.08 | Невостребованные ликвидные МТР
21 | 08/00042535 | Корпус Н18.93.110.08 | Корпус Н18.93.110.08 | 384736 | 28.13.31.110 | 2007 | Новый | шт | 1 | 77862.9 | 77862.9 | черный | 19 | низколиквидый | 14.6 | 277.4 | 277.4 | -77585.5 | Невостребованные ликвидные МТР
22 | 08/00039389 | Агрегат насосный шестеренный БГ11-11 | Агрегат насосный шестеренный БГ11-11 | 393317 | 28.13.32.120 | 2007 | Новый | шт | 1 | 3382.79 | 3382.79 | черный | 65 | ликвидный | 5720 | 5720 | 949 | -2433.79 | Невостребованные ликвидные МТР
23 | 08/00042413 | Седло Н 52.001.02.017 | Седло клапана Н 52.001.02.017 | 385192 | 28.13.31.110 | 2007 | Новый | шт | 4 | 1959 | 7836 | черный | 5.6 | низколиквидый | 14.6 | 81.76 | 81.76 | -7754.24 | Невостребованные ликвидные МТР
24 | 08/00039399 | Муфта НДП-1МА-НАРВ-1 | Муфта дисковая полужесткая НДП-1МА-НАРВ-1 | 431374 | 28.13.31.110 | 2010 | Новый | шт | 1 | 27841.89 | 27841.89 | черный | 0.15 | низколиквидый | 14.6 | 2.19 | 2.19 | -27839.7 | Невостребованные ликвидные МТР
25 | 08/00039506 | Муфта НДП-1МА-НАРВ-3 | Муфта дисковая полужесткая НДП-1МА-НАРВ-3 | 431373 | 28.13.31.110 | 2010 | Новый | шт | 1 | 27841.89 | 27841.89 | черный | 0.15 | низколиквидый | 14.6 | 2.19 | 2.19 | -27839.7 | Невостребованные ликвидные МТР
26 | 08/00039465 | Муфта НДП-1МА-НТС-1-3 | Муфта дисковая полужесткая НДП-1МА-НТС-1-3 | 431372 | 28.13.31.110 | 2010 | Новый | шт | 1 | 27841.89 | 27841.89 | черный | 0.15 | низколиквидый | 14.6 | 2.19 | 2.19 | -27839.7 | Невостребованные ликвидные МТР
27 | 08/00039395 | Муфта НДП-1МА-НТС-2-1 | Муфта дисковая полужесткая НДП-1МА-НТС-2-1 | 431371 | 28.13.31.110 | 2010 | Новый | шт | 1 | 27841.89 | 27841.89 | черный | 0.15 | низколиквидый | 14.6 | 2.19 | 2.19 | -27839.7 | Невостребованные ликвидные МТР
28 | 08/00039507 | Муфта НДП-1МА-ПНЭБ | Муфта дисковая полужесткая НДП-1МА-ПНЭБ | 431370 | 28.13.31.110 | 2010 | Новый | шт | 1 | 28955.56 | 28955.56 | черный | 0.15 | низколиквидый | 14.6 | 2.19 | 2.19 | -28953.37 | Невостребованные ликвидные МТР
29 | 08/00042254 | #о_Отвод - гиб.ст. 20.325х13.з/з 033359.ТУ 14-3-460-75 БК 3178142-14.ОСТ 108.321.15.82-90 | Отвод - гиб.ст. 20.325х13.з/з 033359.ТУ 14-3-460-75 БК 3178142-14.ОСТ 108.321.15.82-90 |  |  | 2005 | Новый | шт | 3 | 27841.89 | 83525.67 | черный | 75 | ликвидный | 13920.945 | 41762.835 | 1095 | -82430.67 | Невостребованные ликвидные МТР
30 | 08/00039826 | Отвод 90-45х3-09Г2С ГОСТ 17375-2001 | Отвод крутоизогнутый типа 3D бесшовный приварной исполнения 2 с углом поворота 90град диаметром наружным 45мм толщиной стенки 3мм из стали марки 09Г2С ГОСТ 17375-2001 | 372371 | 25.11.23.119 | 2005 | Новый | шт | 10 | 161.48 | 1614.8 | черный | 3 | ликвидный | 195 | 1950 | 43.8 | -1571 | Невостребованные ликвидные МТР
31 | 08/00039827 | #о_Отвод 90*.12Х18Н10Т.45х3... | Отвод 90*.12Х18Н10Т.45х3... |  |  | 2005 | Новый | шт | 10 | 339.76 | 3397.6 | нж | 2 | ликвидный | 65 | 130 | 130 | -3267.6 | Невостребованные ликвидные МТР
32 | 08/00042137 | Отвод 45-133х4 ОСТ 34.10.699-97 | Отвод крутоизогнутый бесшовный для атомных и тепловых электростанций 45-133х4 ОСТ 34.10.699-97 | 425912 | 24.20.40.000 | 2005 | Новый | шт | 10 | 517.86 | 5178.6 | черный | 38 | ликвидный | 305 | 3050 | 554.8 | -4623.8 | Невостребованные ликвидные МТР
33 | 08/00039805 | #Отвод 90-159х7-500х1970х3491-R650 15 Ст.20 ОСТ 108.321.15-82 | Отвод 90-159х7-500х1970х3491-R650 15 бесшовный приварной крутоизогнутый типа 3D с углом гиба 90градусов с радиусом гиба 650мм исполнения 15 наружным диаметром 159мм толщиной стенки 7мм из стали марки 20 ОСТ 108.321.15-82 | 385562 | 24.20.40.000 | 2005 | Новый | шт | 4 | 149.27 | 597.08 | черный | 37.6 | ликвидный | 74.635 | 298.54 | 548.96 | -48.12 | Невостребованные ликвидные МТР
34 | 08/00039776 | Отвод П90-38х3,5 ГОСТ 17375-2001 | Отвод крутоизогнутый тип 3D, бесшовный, для подконтрольных органам надзора трубопроводов, исполнение 2, угол гиба 90град, номинальный диаметр DN32мм, наружный диаметр 38мм, толщина стенки 3,5мм, радиус гиба 48мм, материал сталь 20, П90-38х3,5 ГОСТ 17375-2001 | 426994 | 25.30.12.111 | 2005 | Новый | шт | 17 | 4142.38 | 70420.46 | черный | 3.6 | ликвидный | 108 | 1836 | 52.56 | -70367.9 | Невостребованные ликвидные МТР
35 | 08/00039803 | #о_Отвод 90*.ст.20.377х13 R525..56 ОСТ 108.321.16-32. | Отвод 90*.ст.20.377х13 R525..56 ОСТ 108.321.16-32. |  |  | 2005 | Новый | шт | 6 | 33579.21 | 201475.26 | черный | 100 | ликвидный | 16789.605 | 100737.63 | 1460 | -200015.26 | Невостребованные ликвидные МТР
36 | 08/00039696 | Отвод 90град 108х6-12Х18Н10Т ТУ 1468-120-1411419-93 | Отвод крутоизогнутый, бесшовный, исполнение 2, угол гиба 90град, номинальный диаметр DN100мм, наружный диаметр 108мм, толщина стенки 6мм, радиус гиба 150мм, материал сталь 12Х18Н10Т, номинальное давление PN10МПа, 90град 108х6-12Х18Н10Т ТУ 1468-120-1411419-93 | 357147 | 25.30.12.111 | 2005 | Новый | шт | 7 | 9145.63 | 64019.41 | черный | 36 | ликвидный | 1767 | 12369 | 525.6 | -63493.81 | Невостребованные ликвидные МТР
37 | 08/00041520 | Отвод крутоизогнутый типа 3D бесшовный приварной 90-57х3,5-12Х1МФ ГОСТ 17375-2001 | Отвод крутоизогнутый типа 3D бесшовный приварной 90-57х3,5-12Х1МФ ГОСТ 17375-2001 | 414313 | 24.20.13.120 | 2005 | Новый | шт | 14 | 1028.21 | 14394.94 | черный | 10.2 | ликвидный | 95 | 1330 | 148.92 | -14246.02 | Невостребованные ликвидные МТР
38 | 08/00042664 | Патрубок ч.ПК2736.00.01 | Патрубок теплосети ч.ПК2736.00.01 | 431359 | 28.11.33.000 | 2005 | Новый | шт | 2 | 25091.11 | 50182.22 | черный | 700 | низколиквидый | 14.6 | 10220 | 10220 | -39962.22 | Невостребованные ликвидные МТР
39 | 08/00042261 | #о_Переход конусный (б/у).ст 09Г2С-12.16х100х50.з/з 033109.ГОСТ 19281-39 БК 3177908.ТМ 029272 Л5-23 | Переход конусный (б/у).ст 09Г2С-12.16х100х50.з/з 033109.ГОСТ 19281-39 БК 3177908.ТМ 029272 Л5-23 |  |  | 2005 | Бывший в употреблении | шт | 1 | 16705.13 | 16705.13 | черный | 1.2 | низколиквидый | 14.6 | 17.52 | 17.52 | -16687.61 | Невостребованные ликвидные МТР
40 | 08/00039583 | Переход 200х150 02 ОСТ 108.318.14-82 | Переход концентрический для паропроводов ТЭС исполнения 02 диаметром условного прохода 200х150мм наружным диаметром и толщиной стенки присоединяемых труб 219х13мм, 159х9мм на рабочее давление 40кгс/см2 температуру +440С, 76кгс/см2 при +145С из стали марки 15ГС ОСТ 108.318.14-82 | 375204 | 24.20.40.000 | 2005 | Новый | шт | 1 | 1377.34 | 1377.34 | черный | 5.5 | ликвидный | 600 | 600 | 80.3 | -1297.04 | Невостребованные ликвидные МТР
41 | 08/00039595 | Переход К-219х6-133х4 ГОСТ 17378-2001 | Переход бесшовный приварной концентрический исполнения 2 К-219х6-133х4 из стали марки 20 ГОСТ 17378-2001 | 357342 | 24.20.40.000 | 2005 | Новый | шт | 2 | 868.67 | 1737.34 | черный | 9 | ликвидный | 525 | 1050 | 131.4 | -1605.94 | Невостребованные ликвидные МТР
42 | 08/00039590 | #о_Переход..350х300... | Переход..350х300... |  |  | 2005 | Новый | шт | 2 | 3478.01 | 6956.02 | черный | 34 | ликвидный | 1739.005 | 3478.01 | 496.4 | -6459.62 | Невостребованные ликвидные МТР
43 | 08/00039585 | Переход К-377х12-219х8 ГОСТ 17378-2001 | Переход бесшовный приварной концентрический исполнения 2 К-377х12-219х8 из стали марки 20 ГОСТ 17378-2001 | 375598 | 24.20.40.000 | 2005 | Новый | шт | 5 | 3924.41 | 19622.05 | черный | 120 | ликвидный | 425 | 2125 | 1752 | -17870.05 | Невостребованные ликвидные МТР
44 | 08/00039589 | Переход П К-426х10-377х10-09Г2С ГОСТ 17378-2001 | Переход бесшовный приварной концентрический исполнения 2 для трубопроводов, подконтрольных органам надзора П К-426х10-377х10 из стали марки 09Г2С ГОСТ 17378-2001 | 375614 | 24.20.40.000 | 2005 | Новый | шт | 1 | 4485.04 | 4485.04 | черный | 23 | ликвидный | 3374 | 3374 | 335.8 | -4149.24 | Невостребованные ликвидные МТР
45 | 08/00039584 | Переход К-32х2-25х2 ГОСТ 17378-2001 | Переход бесшовный приварной концентрический исполнения 2 К-32х2-25х2 из стали марки 20 ГОСТ 17378-2001 | 384307 | 24.20.40.000 | 2005 | Новый | шт | 5 | 95.78 | 478.9 | черный | 0.05 | ликвидный | 145 | 725 | 0.73 | -478.17 | Невостребованные ликвидные МТР
46 | 08/00039602 | Переход К-57х4-32х2 ГОСТ 17378-2001 | Переход бесшовный приварной концентрический исполнения 2 К-57х4-32х2 из стали марки 20 ГОСТ 17378-2001 | 375603 | 24.20.40.000 | 2005 | Новый | шт | 5 | 138.1 | 690.5 | черный | 0.2 | ликвидный | 200 | 1000 | 2.92 | -687.58 | Невостребованные ликвидные МТР
47 | 08/00039574 | #о_Переход.нж.150х100... | Переход.нж.150х100... |  |  | 2005 | Новый | шт | 8 | 3741.95 | 29935.6 | черный | 18.4 | ликвидный | 1870.975 | 14967.8 | 268.64 | -29666.96 | Невостребованные ликвидные МТР
48 | 08/00039597 | Переход концентрический 250х200 05 ОСТ 108.318.15-82 | Переход концентрический для паропроводов ТЭС диаметром условного прохода 250х200мм исполнения 05 наружным диаметром и толщиной стенки присоединяемых труб 325х13мм, 273х10мм на рабочее давление 44кгс/см2 температуру +340С, 40кгс/см2 и +200С из стали марки15ГС ОСТ 108.318.15-82 | 375207 | 24.20.40.000 | 2005 | Новый | шт | 5 | 5534.97 | 27674.85 | черный | 41 | ликвидный | 5066 | 25330 | 598.6 | -27076.25 | Невостребованные ликвидные МТР
49 | 08/00042938 | Втулка КТ.10588.00.02 | Втулка защитная КТ.10588.00.02 | 431282 | 28.13.31.110 | 2005 | Новый | шт | 2 | 1603.77 | 3207.54 | черный | 5 | низколиквидый | 14.6 | 73 | 73 | -3134.54 | Невостребованные ликвидные МТР
50 | 08/00042939 | Втулка КТ.10588.00.03 | Втулка распорная КТ.10588.00.03 | 431281 | 28.13.31.110 | 2005 | Новый | шт | 2 | 1398.77 | 2797.54 | черный | 4 | низколиквидый | 14.6 | 58.4 | 58.4 | -2739.14 | Невостребованные ликвидные МТР
51 | 08/00039194 | Кольцо С27Х32 411.30 KSB | Кольцо уплотнительное С27Х32 для насоса 411.30 KSB | 424140 | 28.11.33.000 | 2005 | Новый | шт | 24 | 132.76 | 3186.24 | нет | 0 | низколиквидый | 1 | 24 | 0 | -3186.24 | Невостребованные ликвидные МТР
52 | 08/00038447 | Камера водяная нижняя КТ 1002700.00СБ | Камера водяная нижняя КТ 1002700.00СБ | 431295 | 27.11.61.120 | 2005 | Новый | шт | 2 | 40660.29 | 81320.58 | черный | 72 | низколиквидый | 14.6 | 1051.2 | 1051.2 | -80269.38 | Невостребованные ликвидные МТР
53 | 08/00038424 | Звездочка ч.2.4105896.01 | Звездочка ч.2.4105896.01 | 431541 | 28.14.20.000 | 2005 | Новый | шт | 2 | 4073.82 | 8147.64 | черный | 10 | низколиквидый | 14.6 | 146 | 146 | -8001.64 | Невостребованные ликвидные МТР
54 | 08/00041940 | Втулка М.182.042 | Втулка М.182.042 | 431271 | 28.14.20.000 | 2006 | Новый | шт | 2 | 12541.12 | 25082.24 | черный | 0.2 | низколиквидый | 14.6 | 2.92 | 2.92 | -25079.32 | Невостребованные ликвидные МТР
55 | 08/00041941 | Втулка М.182.043 | Втулка М.182.043 | 431272 | 28.14.20.000 | 2006 | Новый | шт | 2 | 13395.72 | 26791.44 | черный | 0.2 | низколиквидый | 14.6 | 2.92 | 2.92 | -26788.52 | Невостребованные ликвидные МТР
56 | 08/00041937 | Втулка М.563.021 | Втулка М.563.021 | 431273 | 28.14.20.000 | 2006 | Новый | шт | 1 | 2111.26 | 2111.26 | черный | 0.1 | низколиквидый | 14.6 | 1.46 | 1.46 | -2109.8 | Невостребованные ликвидные МТР
57 | 08/00039110 | Колесо Н19.16.31.00 | Колесо рабочее Н19.16.31.00 | 404542 | 28.13.31.110 | 2006 | Новый | шт | 17 | 22901.9124 | 389332.51 | черный | 229.5 | низколиквидый | 14.6 | 3350.7 | 3350.7 | -385981.81 | Невостребованные ликвидные МТР
58 | 08/00039111 | Колесо 60-1-3-21 | Колесо рабочее 60-1-3-21 | 404488 | 28.13.31.110 | 2006 | Новый | шт | 1 | 160703.37 | 160703.37 | черный | 3.2 | низколиквидый | 14.6 | 46.72 | 46.72 | -160656.65 | Невостребованные ликвидные МТР
59 | 08/00042218 | Тройник КТ 10454.00.00 | Тройник переходной КТ 10454.00.00 | 430952 | 25.30.13.000 | 2006 | Новый | шт | 10 | 2696.01 | 26960.1 | черный | 20.6 | низколиквидый | 14.6 | 300.76 | 300.76 | -26659.34 | Невостребованные ликвидные МТР
60 | 08/00039568 | Тройник 07 ОСТ 24.125.49-89 | Тройник штампованный, переходный с вытянутой горловиной, для трубопроводов атомных электростанций (АЭС), номинальные диаметры: корпуса DN500мм, штуцера DN400мм, наружный диаметр и толщина стенки присоединяемых труб: к корпусу 530х28мм, к штуцеру 426х24мм, материал сталь 16ГС, параметры рабочей среды | 430951 | 24.20.40.000 | 2006 | Новый | шт | 1 | 132683.3 | 132683.3 | черный | 732 | ликвидный | 66341.65 | 66341.65 | 10687.2 | -121996.1 | Невостребованные ликвидные МТР
61 | 24/00175169 | #ЗИП для торцевого уплотнения 151УТ1.00.00 | ЗИП для торцевого уплотнения 151УТ1.00.00 | 431320 | 28.11.33.000 | 2006 | Новый | шт | 1 | 32088.96 | 32088.96 | нет | 0 | низколиквидый | 1 | 1 | 0 | -32088.96 | Невостребованные ликвидные МТР
62 | 24/00128699 | Кран BROEN BALLOMAX КШТ 60.102.050 ТУ 3742-001-59349790-2010 | Кран шаровой для систем теплоснабжения, BALLOMAX КШТ, материал корпуса легированная сталь, привод ручной, присоединение к трубопроводу под приварку, номинальный диаметр DN50мм, номинальное давление PN40бар, класс герметичности A, рабочая среда теплоноситель, температура рабочей среды -40+200С, BROEN | 341403 | 28.14.13.130 | 2006 | Новый | шт | 1 | 3348.44 | 3348.44 | черный | 8 | ликвидный | 425 | 425 | 116.8 | -3231.64 | Невостребованные ликвидные МТР
63 | 24/00177777 | Корпус Н13.242.01.120СБ | Корпус насоса Н13.242.01.120СБ | 434150 | 28.13.31.110 | 2006 | Новый | шт | 1 | 54237.29 | 54237.29 | черный | 19.9 | низколиквидый | 14.6 | 290.54 | 290.54 | -53946.75 | Невостребованные ликвидные МТР
64 | 08/00068157 | Уплотнение 95УТ5-00-01 | Уплотнение торцовое одинарное 95УТ5-00-01 | 427113 | 28.13.31.110 | 2006 | Новый | шт | 1 | 62300 | 62300 | черный | 5 | низколиквидый | 14.6 | 73 | 73 | -62227 | Невостребованные ликвидные МТР
65 | 08/00039414 | Колесо Н49.891.01.00.003 | Колесо рабочее Н49.891.01.00.003 | 404549 | 28.13.31.110 | 2006 | Новый | шт | 1 | 3898.31 | 3898.31 | черный | 1.8 | низколиквидый | 14.6 | 26.28 | 26.28 | -3872.03 | Невостребованные ликвидные МТР
66 | 08/00039933 | #Клапан 1098-50-Э | Клапан регулирующий 1098-50-Э Ду50 Ру380 | 351441 | 28.14.11.120 | 2006 | Новый | шт | 1 | 118643.75 | 118643.75 | черный | 8 | ликвидный | 59321.875 | 59321.875 | 116.8 | -118526.95 | Невостребованные ликвидные МТР
67 | 08/00042040 | Втулка ЦР 619.00.00 | Втулка защитная ЦР 619.00.00 | 376402 | 28.13.31.110 | 2006 | Новый | шт | 3 | 1558.1767 | 4674.53 | черный | 1.5 | низколиквидый | 14.6 | 21.9 | 21.9 | -4652.63 | Невостребованные ликвидные МТР
68 | 08/00042519 | Клапан 15кч34п DN25мм PN16кгс/см2 | Клапан запорный проходной, материал корпуса ковкий чугун, привод ручной (маховик), присоединение к трубопроводу фланцевое, номинальный диаметр DN25мм, номинальное давление PN16кгс/см2, 15кч34п DN25мм PN16кгс/см2 | 340017 | 28.14.13.110 | 2006 | Новый | шт | 1 | 188.76 | 188.76 | черный | 3 | ликвидный | 165 | 165 | 43.8 | -144.96 | Невостребованные ликвидные МТР
69 | 24/00178269 | Клапан Ж83-Р1226-01 | Клапан предохранительный, Ж83, присоединение к трубопроводу фланцевое, номинальное давление срабатывания 80кПа (0,8кгс/см2), класс герметичности A, рабочая среда трансформаторное масло, температура рабочей среды -45+95С, вид климатического исполнения У1, Ж83-Р1226-01 | 391720 | 28.14.11.140 | 2006 | Новый | шт | 1 | 41200 | 41200 | черный | 0.3 | ликвидный | 20600 | 20600 | 4.38 | -41195.62 | Невостребованные ликвидные МТР
70 | 24/00178933 | Задвижка 30с42нж DN150мм PN10кгс/см2 | Задвижка клиновая, материал корпуса углеродистая сталь, привод ручной, присоединение к трубопроводу фланцевое, номинальный диаметр DN150мм, номинальное давление PN10кгс/см2, 30с42нж DN150мм PN10кгс/см2 | 418345 | 28.14.13.120 | 2006 | Новый | шт | 2 | 27118.64 | 54237.28 | черный | 164 | ликвидный | 14108 | 28216 | 2394.4 | -51842.88 | Невостребованные ликвидные МТР
71 | 24/00180711 | Ниппель КТ 10574.00.02 | Ниппель КТ 10574.00.02 | 434089 | 28.13.31.110 | 2005 | Новый | шт | 14 | 381.3557 | 5338.98 | черный | 1.4 | низколиквидый | 14.6 | 20.44 | 20.44 | -5318.54 | Невостребованные ликвидные МТР
72 | 24/00180712 | Гайка КТ 10574.00.01 | Гайка КТ 10574.00.01 | 434090 | 28.13.31.110 | 2005 | Новый | шт | 14 | 254.2371 | 3559.32 | черный | 1.4 | низколиквидый | 14.6 | 20.44 | 20.44 | -3538.88 | Невостребованные ликвидные МТР
73 | 24/00181297 | #Привод Н-А2-01 | Привод электрический многооборотный общего назначения Н-А2-01 25-60Нм 0,18кВт 220/380В ТЭ099.058-01 М | 350301 | 27.90.11.000 | 2005 | Новый | шт | 1 | 29661.02 | 29661.02 | черный | 17 | ликвидный | 9711 | 9711 | 248.2 | -29412.82 | Невостребованные ликвидные МТР
74 | 24/00111192 | Вал ЦР2859.00.00 | Вал ЦР2859.00.00 | 376408 | 28.13.31.110 | 2005 | Новый | шт | 1 | 23000 | 23000 | черный | 6 | низколиквидый | 14.6 | 87.6 | 87.6 | -22912.4 | Невостребованные ликвидные МТР
75 | 24/00111204 | Гайка КТ10612.00.00 | Гайка круглая КТ10612.00.00 | 402437 | 28.13.31.110 | 2005 | Новый | шт | 2 | 1300 | 2600 | черный | 0.02 | низколиквидый | 14.6 | 0.292 | 0.292 | -2599.708 | Невостребованные ликвидные МТР
76 | 24/00111205 | Кольцо 792.00.00 | Кольцо КТ 792.00.00 | 402230 | 28.13.31.110 | 2005 | Новый | шт | 2 | 7981.26 | 15962.52 | черный | 1 | низколиквидый | 14.6 | 14.6 | 14.6 | -15947.92 | Невостребованные ликвидные МТР
77 | 24/00111213 | Подшипник скольжения ЦР 2338.00.03 | Подшипник скольжения ЦР 2338.00.03 для насоса СДВ 80/18 | 402227 | 28.13.32.130 | 2005 | Новый | шт | 1 | 2082.38 | 2082.38 | черный | 7 | низколиквидый | 14.6 | 102.2 | 102.2 | -1980.18 | Невостребованные ликвидные МТР
78 | 24/00170686 | Фланец 1-500-25 Ст 20 ГОСТ 12821-80 | Фланец стальной приварной встык (воротниковый), с соединительным выступом (исполнение 1), круглый, номинальный диаметр DN500мм, номинальное давление PN25кгс/см2, материал сталь 20, 1-500-25 Ст 20 ГОСТ 12821-80 | 371301 | 24.20.40.000 | 2005 | Новый | шт | 12 | 15338.9833 | 184067.8 | черный | 684 | ликвидный | 6356 | 76272 | 9986.4 | -174081.4 | Невостребованные ликвидные МТР
79 | 24/00095279 | Корпус Н52.001.02.018 | Корпус клапана Н52.001.02.018 | 385183 | 28.13.31.110 | 2005 | Новый | шт | 2 | 3200 | 6400 | черный | 20 | низколиквидый | 14.6 | 292 | 292 | -6108 | Невостребованные ликвидные МТР
80 | 24/00096423 | Колесо Н25.100.08 | Колесо рабочее Н25.100.08 | 420027 | 28.13.31.110 | 2005 | Новый | шт | 1 | 26847 | 26847 | черный | 15 | низколиквидый | 14.6 | 219 | 219 | -26628 | Невостребованные ликвидные МТР
81 | 08/00025943 | Клапан 19ч21бр DN100мм PN16кгс/см2 | Клапан обратный поворотный однодисковый, материал корпуса серый чугун, присоединение к трубопроводу межфланцевое, номинальный диаметр DN100мм, номинальное давление PN16кгс/см2, 19ч21бр DN100мм PN16кгс/см2 | 338180 | 28.14.11.130 | 2005 | Новый | шт | 1 | 946.32 | 946.32 | черный | 16.2 | ликвидный | 314 | 314 | 236.52 | -709.8 | Невостребованные ликвидные МТР
82 | 24/00169292 | Подшипник Н19.16.40.00 | Подшипник опорно-упорный Н19.16.40.00 | 408207 | 28.13.31.110 | 2005 | Новый | шт | 1 | 19037 | 19037 | черный | 39.6 | ликвидный | 9518.5 | 9518.5 | 578.16 | -18458.84 | Невостребованные ликвидные МТР
83 | 24/00165797 | Кольцо 304-98-38-04 | Кольцо уплотнительное 304-98-38-04 | 397972 | 28.13.32.120 | 2005 | Новый | шт | 2 | 389 | 778 | черный | 0.02 | низколиквидый | 14.6 | 0.292 | 0.292 | -777.708 | Невостребованные ликвидные МТР
84 | 24/00099869 | Тарелка ч.881-250-4 | Тарелка к задвижке ч.881-250-4 | 433246 | 28.14.20.000 | 2005 | Новый | шт | 1 | 59556 | 59556 | черный | 15 | низколиквидый | 14.6 | 219 | 219 | -59337 | Невостребованные ликвидные МТР
85 | 24/00099870 | Тарелка ч.884-325-5С | Тарелка левая к задвижке ч.884-325-5С | 433247 | 28.14.20.000 | 2005 | Новый | шт | 1 | 66304 | 66304 | черный | 18 | низколиквидый | 14.6 | 262.8 | 262.8 | -66041.2 | Невостребованные ликвидные МТР
86 | 24/00110122 | Кран BROEN BALLOMAX КШТ 60.102.015 ТУ 3742-001-59349790-2010 | Кран шаровой для систем теплоснабжения, BALLOMAX КШТ, материал корпуса легированная сталь, привод ручной, присоединение к трубопроводу под приварку, номинальный диаметр DN15мм, номинальное давление PN40бар, класс герметичности A, рабочая среда теплоноситель, температура рабочей среды -40+200С, BROEN | 343998 | 28.14.13.130 | 2005 | Новый | шт | 3 | 1250 | 3750 | черный | 8 | ликвидный | 254 | 762 | 116.8 | -3633.2 | Невостребованные ликвидные МТР
87 | 08/00080833 | Тарелка с направляющими ребрами 652.9070.4380СБ | Тарелка с направляющими ребрами 652.9070.4380СБ | 389141 | 28.14.20.000 | 2005 | Новый | шт | 2 | 58470.48 | 116940.96 | черный | 55 | низколиквидый | 14.6 | 803 | 803 | -116137.96 | Невостребованные ликвидные МТР
88 | 08/00016999 | Клапан 06.02.020-01 | Клапан постоянного давления 06.02.020-01 | 377504 | 28.13.32.120 | 2005 | Новый | шт | 3 | 19888 | 59664 | черный | 12 | ликвидный | 9944 | 29832 | 175.2 | -59488.8 | Невостребованные ликвидные МТР
89 | 08/00003095 | Кран 10Б9бк1 DN15мм PN10кгс/см2 | Кран пробно-спускной с прямым спуском, материал корпуса латунь, привод ручной, присоединение к трубопроводу цапковое, номинальный диаметр DN15мм, номинальное давление PN10кгс/см2, 10Б9бк1 DN15мм PN10кгс/см2 | 456098 | 28.14.12.110 | 2005 | Новый | шт | 1 | 550.85 | 550.85 | черный | 1.2 | ликвидный | 336 | 336 | 17.52 | -533.33 | Невостребованные ликвидные МТР
90 | 08/00029087 | Пружина ДС-183089 | Пружина ДС-183089 | 337742 | 28.13.32.130 | 2005 | Новый | шт | 30 | 211.863 | 6355.89 | черный | 6 | низколиквидый | 14.6 | 87.6 | 87.6 | -6268.29 | Невостребованные ликвидные МТР
91 | 08/00004078 | Тарелка 1162649 | Тарелка 1162649 | 345320 | 28.11.33.000 | 2005 | Новый | шт | 1 | 9595.43 | 9595.43 | черный | 365 | низколиквидый | 14.6 | 5329 | 5329 | -4266.43 | Невостребованные ликвидные МТР
92 | 08/00043130 | #Гильза 10599.00.00 | Гильза 10599.00.00 термометра ТА | 350851 | 28.13.32.120 | 2005 | Новый | шт | 1 | 1044.22 | 1044.22 | черный | 0.5 | низколиквидый | 14.6 | 7.3 | 7.3 | -1036.92 | Невостребованные ликвидные МТР
93 | 08/00043710 | Кассета ТА.10465.00.00 | Кассета токоприемных колец ТА.10465.00.00 | 409850 | 28.13.31.110 | 2005 | Новый | шт | 1 | 26000 | 26000 | нет | 0 | низколиквидый | 1 | 1 | 0 | -26000 | Невостребованные ликвидные МТР
94 | 08/00042674 | Кран 11с67п DN50мм PN16кгс/см2 фланцевый | Кран шаровой, материал корпуса углеродистая сталь, привод ручной, присоединение к трубопроводу фланцевое, номинальный диаметр DN50мм, номинальное давление PN16кгс/см2, 11с67п DN50мм PN16кгс/см2 фланцевый | 335084 | 28.14.13.130 | 2005 | Новый | шт | 1 | 2384.97 | 2384.97 | черный | 6 | ликвидный | 608 | 608 | 87.6 | -2297.37 | Невостребованные ликвидные МТР
95 | 08/00043575 | Бобышка M20х1,5 ТА 10654.00.00 | Бобышка M20х1,5 ТА 10654.00.00 | 409440 | 27.12.40.000 | 2005 | Новый | шт | 30 | 169.95 | 5098.5 | черный | 135 | ликвидный | 100 | 3000 | 1971 | -3127.5 | Невостребованные ликвидные МТР
96 | 08/00042656 | Груз КТ10870.00.01 | Груз балансировочный КТ10870.00.01 | 431301 | 27.11.61.120 | 2005 | Новый | шт | 20 | 340.33 | 6806.6 | черный | 60 | низколиквидый | 14.6 | 876 | 876 | -5930.6 | Невостребованные ликвидные МТР
97 | 08/00042840 | Венец ч.ЦР 10377.00.01 | Венец червячного колеса ч.ЦР 10377.00.01 | 431540 | 28.14.20.000 | 2005 | Новый | шт | 1 | 7949.5 | 7949.5 | черный | 0.5 | низколиквидый | 14.6 | 7.3 | 7.3 | -7942.2 | Невостребованные ликвидные МТР
98 | 08/00040141 | Блок пружинный 14 ОСТ 108.275.58-80 | Блок пружинный для подвесок трубопроводов тепловых и атомных электростанций для силы 2,73кН (278кгс) на рабочую деформацию 140мм исполнение 14 ОСТ 108.275.58-80 | 406070 | 25.11.23.119 | 2005 | Новый | шт | 41 | 1695.7441 | 69525.51 | черный | 301 | низколиквидый | 14.6 | 4394.6 | 4394.6 | -65130.91 | Невостребованные ликвидные МТР
99 | 08/00040139 | Блок пружинный 18 ОСТ 108.275.58-80 | Блок пружинный для подвесок трубопроводов тепловых и атомных электростанций для силы 16,34кН (1666кгс) на рабочую деформацию 140мм исполнение 18 ОСТ 108.275.58-80 | 357074 | 25.11.23.119 | 2005 | Новый | шт | 2 | 5500 | 11000 | черный | 60 | низколиквидый | 14.6 | 876 | 876 | -10124 | Невостребованные ликвидные МТР
100 | 08/00040132 | Блок пружинный 21 ОСТ 108.275.58-80 | Блок пружинный для подвесок трубопроводов тепловых и атомных электростанций для силы 32,6кН (3325кгс) на рабочую деформацию 140мм исполнение 21 ОСТ 108.275.58-80 | 356168 | 25.11.23.119 | 2005 | Новый | шт | 2 | 730.26 | 1460.52 | черный | 84 | низколиквидый | 14.6 | 1226.4 | 1226.4 | -234.12 | Невостребованные ликвидные МТР
101 | 08/00043573 | Бобышка ТА 2061.00.00-01 | Бобышка ТА 2061.00.00-01 | 382335 | 28.92.62.000 | 2005 | Новый | шт | 1 | 900 | 900 | черный | 1.3 | низколиквидый | 14.6 | 18.98 | 18.98 | -881.02 | Невостребованные ликвидные МТР
102 | 08/00039986 | Клапан 15Б1бк DN15мм PN16кгс/см2 | Клапан запорный, материал корпуса латунь, привод ручной, присоединение к трубопроводу муфтовое, номинальный диаметр DN15мм, номинальное давление PN16кгс/см2, 15Б1бк DN15мм PN16кгс/см2 | 334347 | 28.14.13.110 | 2005 | Новый | шт | 2 | 60.97 | 121.94 | черный | 3 | ликвидный | 51 | 102 | 43.8 | -78.14 | Невостребованные ликвидные МТР
103 | 08/00040265 | Клапан 15с11п DN10мм PN25кгс/см2 | Клапан запорный, материал корпуса углеродистая сталь, привод ручной, присоединение к трубопроводу цапковое, номинальный диаметр DN10мм, номинальное давление PN25кгс/см2, 15с11п DN10мм PN25кгс/см2 | 391447 | 28.14.13.110 | 2005 | Новый | шт | 3 | 546.44 | 1639.32 | черный | 3.6 | ликвидный | 210 | 630 | 52.56 | -1586.76 | Невостребованные ликвидные МТР
104 | 08/00042782 | Седло Н52.025.06.008 | Седло Н52.025.06.008 | 405843 | 28.13.31.110 | 2005 | Новый | шт | 2 | 14600 | 29200 | черный | 4 | низколиквидый | 14.6 | 58.4 | 58.4 | -29141.6 | Невостребованные ликвидные МТР
105 | 08/00039924 | Задвижка 30с65нж DN80мм PN25кгс/см2 фланцевая | Задвижка клиновая, материал корпуса углеродистая сталь, привод ручной, присоединение к трубопроводу фланцевое, номинальный диаметр DN80мм, номинальное давление PN25кгс/см2, 30с65нж DN80мм PN25кгс/см2 фланцевая | 334265 | 28.14.13.120 | 2005 | Новый | шт | 2 | 4523.9833 | 9047.9667 | черный | 99 | ликвидный | 3360 | 6720 | 1445.4 | -7602.5667 | Невостребованные ликвидные МТР
106 | 08/00042855 | Мембрана МХ-250-0,33 | Мембрана хлопающая тип МХ-250-0,33 | 407608 | 28.14.20.000 | 2005 | Новый | шт | 9 | 5612.1556 | 50509.4 | черный | 0.07 | низколиквидый | 14.6 | 1.022 | 1.022 | -50508.378 | Невостребованные ликвидные МТР
107 | 08/00042176 | Шпиндель 586-20-4 652.9070.1872 | Шпиндель 586-20-4 652.9070.1872 | 392226 | 28.14.20.000 | 2005 | Новый | шт | 2 | 2343.845 | 4687.69 | черный | 0.4 | низколиквидый | 14.6 | 5.84 | 5.84 | -4681.85 | Невостребованные ликвидные МТР
108 | 08/00043556 | #Затвор Vitech Баттерфляй Ду200 Ру16 | Затвор дисковый поворотный Vitech Баттерфляй Ду200 Ру16 | 431331 | 28.14.13.110 | 2007 | Новый | шт | 2 | 11313.56 | 22627.12 | черный | 146 | ликвидный | 1050 | 2100 | 2131.6 | -20495.52 | Невостребованные ликвидные МТР
109 | 08/00043557 | #Затвор Vitech Баттерфляй Ду65 Ру16 | Затвор запорно-регулирующий дисковый поворотный Vitech Ду65 Ру16, корпус-чугун, седло-EPDM, материал диска-хромированный чугун, присоединение-межфланцевое, управление-ручное | 431902 | 28.14.13.120 | 2007 | Новый | шт | 8 | 2966.1 | 23728.8 | черный | 360 | ликвидный | 250 | 2000 | 5256 | -18472.8 | Невостребованные ликвидные МТР
110 | 08/00043261 | Клапан 15с65нж DN25мм PN16кгс/см2 фланцевый | Клапан запорный проходной, материал корпуса углеродистая сталь, привод ручной, присоединение к трубопроводу фланцевое, номинальный диаметр DN25мм, номинальное давление PN16кгс/см2, 15с65нж DN25мм PN16кгс/см2 фланцевый | 337596 | 28.14.13.110 | 2006 | Новый | шт | 2 | 2267.795 | 4535.59 | черный | 9.2 | ликвидный | 1166 | 2332 | 134.32 | -4401.27 | Невостребованные ликвидные МТР
111 | 08/00042729 | Клапан 16ч42р DN150мм PN2,5кгс/см2 | Клапан обратный приемный с сеткой, материал корпуса серый чугун, присоединение к трубопроводу фланцевое, номинальный диаметр DN150мм, номинальное давление PN2,5кгс/см2, 16ч42р DN150мм PN2,5кгс/см2 | 334371 | 28.14.11.130 | 2006 | Новый | шт | 1 | 11567.8 | 11567.8 | черный | 23 | ликвидный | 2825 | 2825 | 335.8 | -11232 | Невостребованные ликвидные МТР
112 | 08/00041945 | Спираль 08.2955.174 | Спираль одноплоскостная 08.2955.174 | 404975 | 27.52.13.000 | 2006 | Новый | шт | 1 | 9099.89 | 9099.89 | черный | 2500 | ликвидный | 4549.945 | 4549.945 | 36500 | 27400.11 | Невостребованные ликвидные МТР
113 | 08/00039970 | Кран 10Б9бк1 DN20мм PN10кгс/см2 | Кран пробно-спускной с прямым спуском, материал корпуса латунь, привод ручной, присоединение к трубопроводу цапковое, номинальный диаметр DN20мм, номинальное давление PN10кгс/см2, 10Б9бк1 DN20мм PN10кгс/см2 | 456099 | 28.14.12.110 | 2006 | Новый | шт | 3 | 793.22 | 2379.66 | черный | 4.8 | ликвидный | 570 | 1710 | 70.08 | -2309.58 | Невостребованные ликвидные МТР
114 | 08/00043355 | Шарик III 16мм | Шарик III 16мм, к насосу 180ДПВ12/26 Уралгидромаш. | 431409 | 28.14.20.000 | 2006 | Новый | шт | 10 | 584.746 | 5847.46 | черный | 0.1 | низколиквидый | 14.6 | 1.46 | 1.46 | -5846 | Невостребованные ликвидные МТР
115 | 08/00043356 | Шарик III 9мм | Шарик III 9мм, к насосу 180ДПВ12/26 Уралгидромаш. | 431408 | 28.14.20.000 | 2006 | Новый | шт | 10 | 500 | 5000 | черный | 0.1 | низколиквидый | 14.6 | 1.46 | 1.46 | -4998.54 | Невостребованные ликвидные МТР
116 | 08/00043830 | Прокладка Н52.001.02.019 | Прокладка Н52.001.02.019 | 424851 | 28.13.31.110 | 2006 | Новый | шт | 12 | 619 | 7428 | нет | 0 | низколиквидый | 1 | 12 | 0 | -7428 | Невостребованные ликвидные МТР
117 | 08/00042879 | #Пружина 6х25 насоса НК 200/370 | Пружина 6х25 насоса НК 200/370 | 427427 | 28.11.33.000 | 2006 | Новый | шт | 12 | 2300 | 27600 | черный | 0.02 | низколиквидый | 14.6 | 0.292 | 0.292 | -27599.708 | Невостребованные ликвидные МТР
118 | 08/00043345 | Плунжер размыкающий Д-29822 с э/п ч.2,5 Б-34467 СБ | Плунжер размыкающий Д-29822 с э/п ч.2,5 Б-34467 СБ | 431402 | 28.11.33.000 | 2006 | Новый | шт | 3 | 1932.2033 | 5796.61 | черный | 0.9 | низколиквидый | 14.6 | 13.14 | 13.14 | -5783.47 | Невостребованные ликвидные МТР
119 | 08/00043347 | Прокладка 15х23х2 | Прокладка 15х23х2, алюминий, эл.привод-черт 2,5 Б-34467 СБ,к насосу 180ДПВ12/26 Уралгидромаш. | 431415 | 28.11.33.000 | 2006 | Новый | шт | 9 | 415.2544 | 3737.29 | нет | 0 | низколиквидый | 1 | 9 | 0 | -3737.29 | Невостребованные ликвидные МТР
120 | 08/00043348 | Прокладка 19х26х2 | Прокладка 19х26х2, алюминий, эл.привод-черт 2,5 Б-34467 СБ, к насосу 180ДПВ12/26 Уралгидромаш. | 431407 | 28.11.33.000 | 2006 | Новый | шт | 6 | 406.78 | 2440.68 | нет | 0 | низколиквидый | 1 | 6 | 0 | -2440.68 | Невостребованные ликвидные МТР
121 | 08/00043349 | Прокладка 37х45х2 | Прокладка 37х45х2, алюминий, эл.привод-черт 2,5 Б-34467 СБ, к насосу 180ДПВ12/26 Уралгидромаш. | 431410 | 28.11.33.000 | 2006 | Новый | шт | 6 | 559.3217 | 3355.93 | нет | 0 | низколиквидый | 1 | 6 | 0 | -3355.93 | Невостребованные ликвидные МТР
122 | 08/00043350 | Прокладка 49х55х2 | Прокладка 49х55х2, алюминий, эл.привод-черт 2,5 Б-34467 СБ, к насосу 180ДПВ12/26 Уралгидромаш. | 431411 | 27.11.61.120 | 2006 | Новый | шт | 6 | 440.6783 | 2644.07 | нет | 0 | низколиквидый | 1 | 6 | 0 | -2644.07 | Невостребованные ликвидные МТР
123 | 08/00043346 | Прокладка 13х18х1 | Прокладка 13х18х1, алюминий, эл.привод-черт 2,5 Б-34467 СБ, к насосу 180ДПВ12/26 Уралгидромаш. | 431412 | 28.11.33.000 | 2006 | Новый | шт | 6 | 224.5767 | 1347.46 | нет | 0 | низколиквидый | 1 | 6 | 0 | -1347.46 | Невостребованные ликвидные МТР
124 | 08/00043351 | Пружина Д-29824 | Пружина Д-29824 | 422968 | 28.13.31.110 | 2006 | Новый | шт | 6 | 1754.2367 | 10525.42 | черный | 0.06 | низколиквидый | 14.6 | 0.876 | 0.876 | -10524.544 | Невостребованные ликвидные МТР
125 | 08/00043352 | Пружина Д-29828 | Пружина Д-29828 | 422969 | 28.13.31.110 | 2006 | Новый | шт | 5 | 1474.576 | 7372.88 | черный | 0.05 | низколиквидый | 14.6 | 0.73 | 0.73 | -7372.15 | Невостребованные ликвидные МТР
126 | 08/00043353 | Седло Д-29805 | Седло клапана Д-29805 | 422967 | 28.13.31.110 | 2008 | Новый | шт | 6 | 2627.1183 | 15762.71 | черный | 0.6 | низколиквидый | 14.6 | 8.76 | 8.76 | -15753.95 | Невостребованные ликвидные МТР
127 | 08/00043354 | Седло Д-29826 | Седло клапана Д-29826 | 422966 | 28.13.31.110 | 2008 | Новый | шт | 6 | 1838.9833 | 11033.9 | черный | 0.6 | низколиквидый | 14.6 | 8.76 | 8.76 | -11025.14 | Невостребованные ликвидные МТР
128 | 18/00008010 | Клапан 15Б1п DN15мм PN16кгс/см2 | Клапан запорный, материал корпуса латунь, привод ручной, присоединение к трубопроводу муфтовое, номинальный диаметр DN15мм, номинальное давление PN16кгс/см2, 15Б1п DN15мм PN16кгс/см2 | 334377 | 28.14.13.110 | 2008 | Новый | шт | 3 | 113.85 | 341.55 | черный | 2.7 | ликвидный | 500 | 1500 | 39.42 | -302.13 | Невостребованные ликвидные МТР
129 | 18/00001844 | Пружина СТП 57-77-05 | Пружина СТП 57-77-05 | 389139 | 28.14.20.000 | 2010 | Новый | шт | 20 | 2900 | 58000 | черный | 10 | низколиквидый | 14.6 | 146 | 146 | -57854 | Невостребованные ликвидные МТР
130 | 08/00038570 | Болт 62.7804.778 | Болт калиброванный M30х180мм 62.7804.778 | 341648 | 28.11.33.000 | 2006 | Новый | шт | 4 | 437.67 | 1750.68 | черный | 134.4 | низколиквидый | 14.6 | 1962.24 | 1962.24 | 211.56 | Невостребованные ликвидные МТР
131 | 08/00039050 | Букса 1263599 | Букса 1263599 | 345439 | 28.11.33.000 | 2006 | Новый | шт | 2 | 9799.23 | 19598.46 | черный | 0.3 | низколиквидый | 14.6 | 4.38 | 4.38 | -19594.08 | Невостребованные ликвидные МТР
132 | 08/00038797 | Валик 1279011 | Валик 1279011 | 345975 | 28.11.33.000 | 2006 | Новый | шт | 1 | 0.85 | 0.85 | черный | 0.2 | низколиквидый | 14.6 | 2.92 | 2.92 | 2.07 | Невостребованные ликвидные МТР
133 | 08/00038884 | Кольцо 1218645 | Кольцо установочное 1218645 | 344795 | 28.11.33.000 | 2006 | Новый | шт | 1 | 5.92 | 5.92 | черный | 250 | низколиквидый | 14.6 | 3650 | 3650 | 3644.08 | Невостребованные ликвидные МТР
134 | 08/00038778 | Пластина 78.3670.084 | Пластина уплотнительная 78.3670.084 | 345144 | 28.11.33.000 | 2006 | Новый | шт | 46 | 108.03 | 4969.38 | черный | 4.6 | низколиквидый | 14.6 | 67.16 | 67.16 | -4902.22 | Невостребованные ликвидные МТР
135 | 08/00038918 | Пластина 78.3670.302 | Пластина 78.3670.302 | 345415 | 28.11.33.000 | 2006 | Новый | шт | 35 | 94.66 | 3313.1 | черный | 5 | низколиквидый | 14.6 | 73 | 73 | -3240.1 | Невостребованные ликвидные МТР
136 | 08/00038695 | Пружина 1162881 | Пружина 1162881 | 333812 | 28.11.33.000 | 2006 | Новый | шт | 1 | 779.57 | 779.57 | черный | 1.8 | низколиквидый | 14.6 | 26.28 | 26.28 | -753.29 | Невостребованные ликвидные МТР
137 | 08/00042145 | Шпилька 80.7852.048 | Шпилька M48-6gх250 80.7852.048 | 345158 | 28.11.33.000 | 2006 | Новый | шт | 10 | 1948.49 | 19484.9 | черный | 3 | низколиквидый | 14.6 | 43.8 | 43.8 | -19441.1 | Невостребованные ликвидные МТР
138 | 08/00042146 | Шпилька 81.7852.703 | Шпилька 81.7852.703 | 337387 | 28.11.33.000 | 2006 | Новый | шт | 1 | 37085.39 | 37085.39 | черный | 100 | низколиквидый | 14.6 | 1460 | 1460 | -35625.39 | Невостребованные ликвидные МТР
139 | 08/00039302 | Пластина 188-С-320 | Пластина 188-С-320 | 345021 | 28.11.33.000 | 2006 | Новый | шт | 64 | 287.89 | 18424.96 | черный | 1.28 | низколиквидый | 14.6 | 18.688 | 18.688 | -18406.272 | Невостребованные ликвидные МТР
140 | 08/00039276 | Уплотнение 126-Б-226 | Уплотнение заднее 126-Б-226 | 345048 | 28.11.33.000 | 2006 | Новый | шт | 4 | 269280.05 | 1077120.2 | черный | 1.6 | низколиквидый | 14.6 | 23.36 | 23.36 | -1077096.84 | Невостребованные ликвидные МТР
141 | 08/00039274 | Уплотнение 126-Б-283 | Уплотнение 126-Б-283 | 345047 | 28.11.33.000 | 2006 | Новый | шт | 4 | 617703.455 | 2470813.82 | черный | 1.6 | низколиквидый | 14.6 | 23.36 | 23.36 | -2470790.46 | Невостребованные ликвидные МТР
142 | 08/00041739 | Штуцер 1035.006-01 ОСТ 108.462.01-82 | Штуцер для трубопроводов ТЭС под приварку 1035.006-01 диаметром условного прохода 10мм на рабочее давление 372,7кгс/см2 при температуре 280С из стали марки 20 ОСТ 108.462.01-82 | 395663 | 24.20.40.000 | 2006 | Новый | шт | 5 | 4.37 | 21.85 | черный | 1.3 | ликвидный | 2.185 | 10.925 | 18.98 | -2.87 | Невостребованные ликвидные МТР
143 | 08/00041741 | Штуцер 20 04 ОСТ 108.462.08-82 | Штуцер с условным проходом 20мм исполнения 04 ОСТ 108.462.08-82 | 389101 | 28.13.32.120 | 2006 | Новый | шт | 5 | 5.51 | 27.55 | черный | 3.4 | низколиквидый | 14.6 | 49.64 | 49.64 | 22.09 | Невостребованные ликвидные МТР
144 | 08/00039405 | Кольцо 8МСК-7.0121 | Кольцо уплотняющее 8МСК-7.0121 | 389740 | 28.13.31.120 | 2006 | Новый | шт | 2 | 4560 | 9120 | черный | 0.8 | низколиквидый | 14.6 | 11.68 | 11.68 | -9108.32 | Невостребованные ликвидные МТР
145 | 08/00041468 | Тарелка 882-150-5-01 | Тарелка 882-150-5-01 | 396565 | 28.14.20.000 | 2006 | Новый | шт | 9 | 8969.99 | 80729.91 | черный | 117 | низколиквидый | 14.6 | 1708.2 | 1708.2 | -79021.71 | Невостребованные ликвидные МТР
146 | 08/00039441 | Затвор Ж83-Р1200-02 | Затвор дисковый поворотный, привод ручной, присоединение к трубопроводу межфланцевое, номинальный диаметр DN125мм, номинальное давление PN0,45МПа (4,5кгс/см2), рабочая среда трансформаторное масло, температура рабочей среды -45+95С, вид климатического исполнения УХЛ1, Ж83-Р1200-02 | 379156 | 28.14.13.110 | 2006 | Новый | шт | 2 | 9784.78 | 19569.56 | черный | 4 | ликвидный | 4892.39 | 9784.78 | 58.4 | -19511.16 | Невостребованные ликвидные МТР
147 | 08/00042677 | #Кран шаровой 11с67п Ду150 Ру16 | Кран шаровой 11с67п Ду150 Ру16 | 353458 | 28.14.13.130 | 2006 | Новый | шт | 1 | 9999.48 | 9999.48 | черный | 71 | ликвидный | 2600 | 2600 | 1036.6 | -8962.88 | Невостребованные ликвидные МТР
148 | 08/00041792 | Опора неподвижная однохомутовая трубопроводов ТЭС и АЭС 57 06 ОСТ 108.275.37-80 | Опора неподвижная однохомутовая трубопроводов ТЭС и АЭС 57 06 ОСТ 108.275.37-80 | 427442 | 24.20.13.120 | 2009 | Новый | шт | 15 | 17.23 | 258.45 | черный | 1.6 | ликвидный | 8.615 | 129.225 | 23.36 | -235.09 | Невостребованные ликвидные МТР
149 | 08/00041790 | Опора неподвижная однохомутовая трубопроводов ТЭС и АЭС 159 11 ОСТ 108.275.37-80 | Опора неподвижная однохомутовая трубопроводов ТЭС и АЭС 159 11 ОСТ 108.275.37-80 | 427441 | 24.20.13.120 | 2009 | Новый | шт | 3 | 101.04 | 303.12 | черный | 33.6 | низколиквидый | 14.6 | 490.56 | 490.56 | 187.44 | Невостребованные ликвидные МТР
150 | 08/00041789 | Опора скользящая однохомутовая трубопроводов ТЭС и АЭС 219 17 ОСТ 108.275.29-80 | Опора скользящая однохомутовая трубопроводов ТЭС и АЭС 219 17 ОСТ 108.275.29-80 | 427439 | 24.20.13.120 | 2009 | Новый | шт | 1 | 110.23 | 110.23 | черный | 15.6 | низколиквидый | 14.6 | 227.76 | 227.76 | 117.53 | Невостребованные ликвидные МТР
151 | 08/00041794 | Опора 76 02 ОСТ 108.275.37-80 | Опора 76 02 ОСТ 108.275.37-80 | 412490 | 23.19.23.110 | 2009 | Новый | шт | 20 | 22.96 | 459.2 | черный | 2 | ликвидный | 11.48 | 229.6 | 29.2 | -430 | Невостребованные ликвидные МТР
152 | 08/00041795 | Обойма катковая для опор трубопроводов ТЭС и АЭС 02 ОСТ 108.275.43-80 | Обойма катковая для опор трубопроводов ТЭС и АЭС 02 ОСТ 108.275.43-80 | 427445 | 24.20.13.120 | 2009 | Новый | шт | 5 | 218.16 | 1090.8 | черный | 5 | низколиквидый | 14.6 | 73 | 73 | -1017.8 | Невостребованные ликвидные МТР
153 | 08/00041793 | Опора неподвижная однохомутовая трубопроводов ТЭС и АЭС 133 04 ОСТ 108.275.37-80 | Опора неподвижная однохомутовая трубопроводов ТЭС и АЭС 133 04 ОСТ 108.275.37-80 | 427440 | 24.20.13.120 | 2009 | Новый | шт | 18 | 45.93 | 826.74 | черный | 131.4 | ликвидный | 22.965 | 413.37 | 1918.44 | 1091.7 | Невостребованные ликвидные МТР
154 | 08/00072657 | Блок крепления подвески 14 ОСТ 34-10-740-93 | Блок крепления подвески 14 ОСТ 34-10-740-93 | 427708 | 25.11.23.119 | 2009 | Новый | шт | 2 | 1032 | 2064 | черный | 4 | низколиквидый | 14.6 | 58.4 | 58.4 | -2005.6 | Невостребованные ликвидные МТР
155 | 08/00072659 | Блок сборный 1020У для подвесок трубопроводов ТЭС и АЭС 115 ОСТ 34.10-726-93 | Блок сборный 1020У для подвесок трубопроводов ТЭС и АЭС 115 ОСТ 34.10-726-93 | 378271 | 25.11.23.119 | 2009 | Новый | шт | 1 | 17796.6 | 17796.6 | черный | 1.6 | низколиквидый | 14.6 | 23.36 | 23.36 | -17773.24 | Невостребованные ликвидные МТР
156 | 08/00072660 | Блок сборный 1420У для подвесок трубопроводов ТЭС и АЭС 119 ОСТ 34.10-726-93 | Блок сборный 1420У для подвесок трубопроводов ТЭС и АЭС 119 ОСТ 34.10-726-93 | 378480 | 25.11.23.119 | 2009 | Новый | шт | 2 | 22898.55 | 45797.1 | черный | 3.6 | низколиквидый | 14.6 | 52.56 | 52.56 | -45744.54 | Невостребованные ликвидные МТР
157 | 08/00075392 | Втулка ч.652.9070.4446 | Втулка направляющая ч.652.9070.4446 | 430953 | 28.14.20.000 | 2010 | Новый | шт | 1 | 13722.46 | 13722.46 | черный | 4 | низколиквидый | 14.6 | 58.4 | 58.4 | -13664.06 | Невостребованные ликвидные МТР
158 | 08/00075932 | Тройник 10 04 ОСТ 108.720.05-82 | Тройник штампованный, равнопроходный, для паропроводов тепловых электростанций (ТЭС), номинальный диаметр DN10мм, наружный диаметр и толщина стенки присоединяемых труб 16х2,5мм, материал сталь 12Х1МФ, параметры рабочей среды: абсолютное давление 13,73МПа при температуре +560С, абсолютное давление 13 | 395816 | 24.20.40.000 | 2010 | Новый | шт | 6 | 5300.5 | 31803 | черный | 0.24 | ликвидный | 2650.25 | 15901.5 | 3.504 | -21198.496 | Невостребованные ликвидные МТР
159 | 08/00040128 | #о_Проушина с накладкой.сборный.159У..11 ОСТ3410-733-93. | Проушина с накладкой.сборный.159У..11 ОСТ3410-733-93. |  |  | 2005 | Новый | шт | 11 | 440 | 4840 | черный | 55 | ликвидный | 220 | 2420 | 803 | -4037 | Невостребованные ликвидные МТР
160 | 08/00043410 | Рычаг 187797 | Рычаг направляющего аппарата 187797 | 346070 | 28.13.32.130 | 2007 | Новый | шт | 11 | 2966.1 | 32627.1 | черный | 71.5 | низколиквидый | 14.6 | 1043.9 | 1043.9 | -31583.2 | Невостребованные ликвидные МТР
161 | 08/00043411 | Рычаг 187799 | Рычаг направляющего аппарата 187799 | 346071 | 28.13.32.130 | 2007 | Новый | шт | 3 | 5932.2 | 17796.6 | черный | 19.5 | низколиквидый | 14.6 | 284.7 | 284.7 | -17511.9 | Невостребованные ликвидные МТР
162 | 08/00043158 | Шайба 187554 | Шайба стопорная 187554 | 346072 | 28.13.32.130 | 2007 | Новый | шт | 3 | 423.7333 | 1271.2 | черный | 0.9 | низколиквидый | 14.6 | 13.14 | 13.14 | -1258.06 | Невостребованные ликвидные МТР
163 | 08/00039014 | Вставка 1323454 | Вставка уплотнительная 1323454 | 345420 | 28.11.33.000 | 2007 | Новый | шт | 100 | 0.09 | 9 | черный | 10 | низколиквидый | 14.6 | 146 | 146 | 137 | Невостребованные ликвидные МТР
164 | 08/00038907 | Поршень 1161894 | Поршень 1161894 | 456034 | 28.11.31.000 | 2007 | Новый | шт | 1 | 27062.31 | 27062.31 | черный | 33.3 | низколиквидый | 14.6 | 486.18 | 486.18 | -26576.13 | Невостребованные ликвидные МТР
165 | 08/00038863 | Ушко 1265863 | Ушко верхнее 1265863 | 345328 | 28.11.33.000 | 2007 | Новый | шт | 2 | 8185.51 | 16371.02 | черный | 0.5 | низколиквидый | 14.6 | 7.3 | 7.3 | -16363.72 | Невостребованные ликвидные МТР
166 | 08/00038716 | Ушко 1222099 | Ушко центральное, 1222099 | 455894 | 28.11.31.000 | 2007 | Новый | шт | 1 | 14199.36 | 14199.36 | черный | 0.1 | низколиквидый | 14.6 | 1.46 | 1.46 | -14197.9 | Невостребованные ликвидные МТР
167 | 08/00043660 | Шестерня 1291764 | Шестерня 1291764 | 456105 | 28.11.31.000 | 2007 | Новый | шт | 1 | 140628.6 | 140628.6 | черный | 90 | низколиквидый | 14.6 | 1314 | 1314 | -139314.6 | Невостребованные ликвидные МТР
168 | 08/00039809 | Фланец 1-250-16 ст. ВСт3сп ГОСТ 12820-80 | Фланец стальной плоский, с соединительным выступом (исполнение 1), круглый, номинальный диаметр DN250мм, номинальное давление PN16кгс/см2, материал сталь ВСт3сп, 1-250-16 ст. ВСт3сп ГОСТ 12820-80 | 375340 | 24.20.40.000 | 2006 | Новый | шт | 1 | 943.28 | 943.28 | черный | 14.5 | ликвидный | 600 | 600 | 211.7 | -731.58 | Невостребованные ликвидные МТР
169 | 08/00043470 | Фланец 1-65-16 ст. 12Х18Н10Т ГОСТ 12820-80 | Фланец стальной плоский, с соединительным выступом (исполнение 1), круглый, номинальный диаметр DN65мм, номинальное давление PN16кгс/см2, материал сталь 12Х18Н10Т, 1-65-16 ст. 12Х18Н10Т ГОСТ 12820-80 | 386575 | 24.20.40.000 | 2006 | Новый | шт | 32 | 1274.31 | 40777.92 | черный | 109.44 | ликвидный | 850 | 27200 | 1597.824 | -39180.096 | Невостребованные ликвидные МТР
170 | 08/00043467 | Фланец 1-350-16 ст. 20 ГОСТ 12820-80 | Фланец стальной плоский, с соединительным выступом (исполнение 1), круглый, номинальный диаметр DN350мм, номинальное давление PN16кгс/см2, материал сталь 20, 1-350-16 ст. 20 ГОСТ 12820-80 | 409469 | 24.20.40.000 | 2006 | Новый | шт | 2 | 7997.37 | 15994.74 | черный | 44 | ликвидный | 1050 | 2100 | 642.4 | -15352.34 | Невостребованные ликвидные МТР
171 | 08/00043469 | Фланец 2-50-63 Ст 20 ГОСТ 12821-80 | Фланец стальной приварной встык (воротниковый), с выступом (исполнение 2), круглый, номинальный диаметр DN50мм, номинальное давление PN63кгс/см2, материал сталь 20, 2-50-63 Ст 20 ГОСТ 12821-80 | 375392 | 24.20.40.000 | 2006 | Новый | шт | 2 | 681.1 | 1362.2 | черный | 6 | ликвидный | 710 | 1420 | 87.6 | -1274.6 | Невостребованные ликвидные МТР
172 | 08/00066206 | Фланец 1-25-16 Ст Ст3сп ГОСТ 12821-80 | Фланец стальной приварной встык (воротниковый), с соединительным выступом (исполнение 1), круглый, номинальный диаметр DN25мм, номинальное давление PN16кгс/см2, материал сталь Ст3сп, 1-25-16 Ст Ст3сп ГОСТ 12821-80 | 406541 | 24.20.40.000 | 2006 | Новый | шт | 16 | 376.3831 | 6022.13 | черный | 16 | ликвидный | 60 | 960 | 233.6 | -5788.53 | Невостребованные ликвидные МТР
173 | 08/00038991 | Штанга Г-36027СБ | Штанга верхняя Г-36027СБ | 422972 | 28.13.31.110 | 2010 | Новый | шт | 1 | 19627.42 | 19627.42 | черный | 125 | низколиквидый | 14.6 | 1825 | 1825 | -17802.42 | Невостребованные ликвидные МТР
174 | 08/00038990 | Штанга Г-36032СБ | Штанга нижняя Г-36032СБ | 422973 | 28.13.31.110 | 2010 | Новый | шт | 1 | 33761.07 | 33761.07 | черный | 125 | низколиквидый | 14.6 | 1825 | 1825 | -31936.07 | Невостребованные ликвидные МТР
175 | 08/00040137 | Блок пружинный 15 ОСТ 108.275.58-80 | Блок пружинный для подвесок трубопроводов тепловых и атомных электростанций для силы 5,24кН (534кгс) на рабочую деформацию 140мм исполнение 15 ОСТ 108.275.58-80 | 354596 | 25.11.23.119 | 2008 | Новый | шт | 4 | 195.19 | 780.76 | черный | 306 | низколиквидый | 14.6 | 4467.6 | 4467.6 | 3686.84 | Невостребованные ликвидные МТР
176 | 08/00041811 | Блок пружинный сдвоенный 15 ОСТ 108.275.59-80 | Блок пружинный сдвоенный для подвесок трубопроводов ТЭС и АЭС исполнения 15 ОСТ 108.275.59-80 | 375026 | 25.11.23.119 | 2008 | Новый | шт | 2 | 208.97 | 417.94 | черный | 220 | низколиквидый | 14.6 | 3212 | 3212 | 2794.06 | Невостребованные ликвидные МТР
177 | 08/00041807 | Блок пружинный опорный 21 ОСТ 108.275.60-80 | Блок пружинный опорный для подвесок трубопроводов ТЭС и АЭС исполнения 21 ОСТ 108.275.60-80 | 375024 | 25.11.23.119 | 2008 | Новый | шт | 2 | 708.44 | 1416.88 | черный | 21 | низколиквидый | 14.6 | 306.6 | 306.6 | -1110.28 | Невостребованные ликвидные МТР
178 | 08/00041803 | Полухомут 20 ОСТ 108.382.02-80 | Полухомут для блоков хомутовых подвесок трубопроводов исполнения 20 на наружный диаметр трубопровода 57мм и температуру не более +440С ОСТ 108.382.02-80 | 431353 | 22.19.73.111 | 2010 | Новый | шт | 2 | 57.41 | 114.82 | черный | 2 | низколиквидый | 14.6 | 29.2 | 29.2 | -85.62 | Невостребованные ликвидные МТР
179 | 08/00040258 | Клапан 15кч16нж DN80мм PN25кгс/см2 | Клапан запорный, материал корпуса ковкий чугун, привод ручной, присоединение к трубопроводу фланцевое, номинальный диаметр DN80мм, номинальное давление PN25кгс/см2, 15кч16нж DN80мм PN25кгс/см2 | 334308 | 28.14.13.110 | 2010 | Новый | шт | 4 | 1577.18 | 6308.72 | черный | 12 | ликвидный | 1166 | 4664 | 175.2 | -6133.52 | Невостребованные ликвидные МТР
180 | 08/00040269 | Клапан 15нж65п34 DN20мм PN16кгс/см2 | Клапан запорный проходной, материал корпуса коррозионностойкая сталь, привод ручной, присоединение к трубопроводу фланцевое, номинальный диаметр DN20мм, номинальное давление PN16кгс/см2, 15нж65п34 DN20мм PN16кгс/см2 | 334000 | 28.14.13.110 | 2010 | Новый | шт | 4 | 3559.32 | 14237.28 | черный | 5.2 | ликвидный | 1060 | 4240 | 75.92 | -14161.36 | Невостребованные ликвидные МТР
181 | 08/00040266 | Клапан 15нж6бк DN6мм PN25кгс/см2 | Клапан запорный, материал корпуса коррозионностойкая сталь, привод ручной, присоединение к трубопроводу муфтовое, номинальный диаметр DN6мм, номинальное давление PN25кгс/см2, У22074, 15нж6бк DN6мм PN25кгс/см2 | 426152 | 28.14.13.110 | 2010 | Новый | шт | 14 | 1013.44 | 14188.16 | черный | 0.8 | ликвидный | 1770 | 24780 | 11.68 | -14176.48 | Невостребованные ликвидные МТР
182 | 08/00039959 | Клапан 15ч76п1м DN80мм PN6,3кгс/см2 | Клапан запорный мембранный футерованный, материал корпуса серый чугун, привод ручной, присоединение к трубопроводу фланцевое, номинальный диаметр DN80мм, номинальное давление PN6,3кгс/см2, 15ч76п1м DN80мм PN6,3кгс/см2 | 340026 | 28.14.13.110 | 2010 | Новый | шт | 1 | 6254.62 | 6254.62 | черный | 4 | ликвидный | 3900 | 3900 | 58.4 | -6196.22 | Невостребованные ликвидные МТР
183 | 08/00043041 | Клапан 15ч76п2м DN80мм PN6,3кгс/см2 | Клапан запорный мембранный футерованный, материал корпуса серый чугун, привод ручной, присоединение к трубопроводу фланцевое, номинальный диаметр DN80мм, номинальное давление PN6,3кгс/см2, 15ч76п2м DN80мм PN6,3кгс/см2 | 340027 | 28.14.13.110 | 2010 | Новый | шт | 1 | 6726.52 | 6726.52 | черный | 3.5 | ликвидный | 4240 | 4240 | 51.1 | -6675.42 | Невостребованные ликвидные МТР
184 | 08/00040309 | #Клапан 22нж83нж Ду10 Ру63 | Клапан запорный угловой сильфонный 22нж83нж Ду10 Ру63 присоединение-фланцевое управление ручное исполнение У материал корпуса нержавеющая сталь | 353655 | 28.14.11.130 | 2010 | Новый | шт | 7 | 5002.04 | 35014.28 | черный | 0.5 | ликвидный | 2501.02 | 17507.14 | 7.3 | -35006.98 | Невостребованные ликвидные МТР
185 | 08/00043195 | Опора 23.23.0160.1.0 | Опора верхняя 23.23.0160.1.0 | 346007 | 28.13.32.130 | 2010 | Новый | шт | 1 | 23625 | 23625 | черный | 4200 | низколиквидый | 14.6 | 61320 | 61320 | 37695 | Невостребованные ликвидные МТР
186 | 08/00039910 | Задвижка 30с99нж DN150мм PN25кгс/см2 фланцевая | Задвижка клиновая, материал корпуса углеродистая сталь, привод ручной, присоединение к трубопроводу фланцевое, номинальный диаметр DN150мм, номинальное давление PN25кгс/см2, 30с99нж DN150мм PN25кгс/см2 фланцевая | 340106 | 28.14.13.120 | 2010 | Новый | шт | 3 | 9682.29 | 29046.87 | черный | 340 | ликвидный | 13500 | 40500 | 4964 | -24082.87 | Невостребованные ликвидные МТР
187 | 08/00039469 | #Мембрана предохранительная МО-160-11/5 | Мембрана предохранительная МО-160-11/5 | 431433 | 25.30.13.000 | 2010 | Новый | шт | 7 | 1336.41 | 9354.87 | черный | 0.14 | низколиквидый | 14.6 | 2.044 | 2.044 | -9352.826 | Невостребованные ликвидные МТР
188 | 08/00042178 | Прокладка компенсирующая 652.9070.3083 | Прокладка компенсирующая 652.9070.3083 | 431395 | 28.14.20.000 | 2010 | Новый | шт | 2 | 1152.99 | 2305.98 | черный | 0.2 | низколиквидый | 14.6 | 2.92 | 2.92 | -2303.06 | Невостребованные ликвидные МТР
189 | 08/00042177 | Прокладка распорная 652.9070.1379 | Прокладка распорная 652.9070.1379 | 431394 | 28.14.20.000 | 2010 | Новый | шт | 1 | 3232.21 | 3232.21 | черный | 0.3 | низколиквидый | 14.6 | 4.38 | 4.38 | -3227.83 | Невостребованные ликвидные МТР
190 | 08/00042816 | #Затвор FAF 3500 Ду500 Ру10 ГОСТ 12.2.063-81 | Затвор FAF 3500 Ду500 Ру10 ГОСТ 12.2.063-81 | 353459 | 28.14.13.110 | 2010 | Новый | шт | 1 | 75729.93 | 75729.93 | черный | 38 | ликвидный | 12750 | 12750 | 554.8 | -75175.13 | Невостребованные ликвидные МТР
191 | 08/00039318 | Кольцо Н78-58-12 | Кольцо уплотняющее Н78-58-12 | 406185 | 28.13.31.110 | 2010 | Новый | шт | 16 | 962.67 | 15402.72 | нет | 0 | низколиквидый | 1 | 16 | 0 | -15402.72 | Невостребованные ликвидные МТР
192 | 08/00042191 | Фильтр 236-1028010 | Фильтр центробежной очистки масла системы смазки двигателя, 236-1028010 | 417956 | 28.11.42.000 | 2010 | Новый | шт | 2 | 12033.36 | 24066.72 | нет | 0 | ликвидный | 2625 | 5250 | 0 | -24066.72 | Невостребованные ликвидные МТР
193 | 08/00041904 | Шпилька Н266-2-8 | Шпилька Н266-2-8 | 422984 | 28.13.32.120 | 2010 | Новый | шт | 6 | 462.45 | 2774.7 | черный | 2.4 | низколиквидый | 14.6 | 35.04 | 35.04 | -2739.66 | Невостребованные ликвидные МТР
194 | 08/00042395 | Клапан 391.313.63.000 | Клапан перепускной 391.313.63.000 | 386958 | 28.13.32.120 | 2010 | Новый | шт | 2 | 3542.55 | 7085.1 | черный | 17 | низколиквидый | 14.6 | 248.2 | 248.2 | -6836.9 | Невостребованные ликвидные МТР
195 | 08/00042332 | #Корпус опорно-упорного подшипника ч.03.1320.022 Б/у | Корпус опорно-упорного подшипника ч.03.1320.022 б/у | 345996 | 28.13.32.130 | 2008 | Бывший в употреблении | шт | 2 | 36480.015 | 72960.03 | черный | 1500 | низколиквидый | 14.6 | 21900 | 21900 | -51060.03 | Невостребованные ликвидные МТР
196 | 08/00042330 | #Корпус опорного подшипника ч.03.1320.023 Б/у | Корпус опорного подшипника ч.03.1320.023 б/у | 345995 | 28.13.32.130 | 2008 | Бывший в употреблении | шт | 4 | 71468.775 | 285875.1 | черный | 2000 | низколиквидый | 14.6 | 29200 | 29200 | -256675.1 | Невостребованные ликвидные МТР
197 | 08/00042329 | Лопатка 03.8266.130 | Лопатка направляющего аппарата 03.8266.130 | 345994 | 28.13.32.130 | 2010 | Новый | шт | 16 | 12149.505 | 194392.08 | черный | 4250 | низколиквидый | 14.6 | 62050 | 62050 | -132342.08 | Невостребованные ликвидные МТР
198 | 08/00026244 | Клапан 1235251 | Клапан редукционный 1235251 | 345244 | 28.11.33.000 | 2000 | Новый | шт | 1 | 5245.41 | 5245.41 | черный | 5.6 | низколиквидый | 14.6 | 81.76 | 81.76 | -5163.65 | Невостребованные ликвидные МТР
199 | 24/00105620 | Вал Н12.28.120.01-01 | Вал Н12.28.120.01-01 | 403410 | 28.13.31.110 | 2006 | Новый | шт | 1 | 5634.75 | 5634.75 | черный | 65 | низколиквидый | 14.6 | 949 | 949 | -4685.75 | Невостребованные ликвидные МТР
200 | 24/00105625 | Втулка Н14.735.00.002 | Втулка защитная Н14.735.00.002 | 400750 | 28.13.31.110 | 2003 | Новый | шт | 1 | 1831 | 1831 | черный | 0.7 | низколиквидый | 14.6 | 10.22 | 10.22 | -1820.78 | Невостребованные ликвидные МТР
201 | 24/00108236 | Втулка ТА 10779.00.02 | Втулка ТА 10779.00.02 | 428237 | 28.14.20.000 | 2000 | Новый | шт | 2 | 762.71 | 1525.42 | черный | 1 | низколиквидый | 14.6 | 14.6 | 14.6 | -1510.82 | Невостребованные ликвидные МТР
202 | 24/00108239 | Гильза защитная ТА.10777.00.00СБ | Гильза защитная ТА.10777.00.00СБ | 402246 | 28.14.20.000 | 2005 | Новый | шт | 12 | 1905.085 | 22861.02 | черный | 0.6 | низколиквидый | 14.6 | 8.76 | 8.76 | -22852.26 | Невостребованные ликвидные МТР
203 | 24/00108242 | Полумуфта кулачковая КТ 10785.00.00 для электропривода регулирующего клапана | Полумуфта кулачковая КТ 10785.00.00 для электропривода регулирующего клапана | 402243 | 28.14.20.000 | 2007 | Новый | шт | 2 | 1186.44 | 2372.88 | черный | 10.8 | низколиквидый | 14.6 | 157.68 | 157.68 | -2215.2 | Невостребованные ликвидные МТР
204 | 24/00108243 | Полумуфта кулачковая ТА 10779.00.01 для электропривода регулирующего клапана | Полумуфта кулачковая ТА 10779.00.01 для электропривода регулирующего клапана | 402244 | 28.14.20.000 | 2005 | Новый | шт | 2 | 1186.44 | 2372.88 | черный | 4.6 | низколиквидый | 14.6 | 67.16 | 67.16 | -2305.72 | Невостребованные ликвидные МТР
205 | 24/00228718 | Плунжер Н52.001.02.011 | Плунжер Н52.001.02.011 | 368967 | 28.13.31.110 | 2000 | Новый | шт | 1 | 6280 | 6280 | черный | 2 | низколиквидый | 14.6 | 29.2 | 29.2 | -6250.8 | Невостребованные ликвидные МТР
206 | 24/00228725 | Прокладка Н52.001.02.009 | Прокладка Н52.001.02.009 | 368968 | 28.13.31.110 | 2000 | Новый | шт | 1 | 512 | 512 | резина | 0 | низколиквидый | 1 | 1 | 0 | -512 | Невостребованные ликвидные МТР
207 | 24/00228775 | Колесо 1272-01-00-14А | Колесо рабочее 1272-01-00-14А | 435564 | 28.13.31.110 | 2001 | Новый | шт | 2 | 50850 | 101700 | черный | 40 | низколиквидый | 14.6 | 584 | 584 | -101116 | Невостребованные ликвидные МТР
208 | 24/00228804 | Корпус ЦР 2338.00.04 | Корпус подшипника ЦР 2338.00.04 | 471679 | 28.13.31.110 | 2010 | Новый | шт | 1 | 3604.13 | 3604.13 | черный | 1 | низколиквидый | 14.6 | 14.6 | 14.6 | -3589.53 | Невостребованные ликвидные МТР
209 | 24/00228882 | Уплотнение ДХМ 10020.00.100 | Уплотнение торцевое ДХМ 10020.00.100 | 479073 | 28.13.31.110 | 2010 | Новый | шт | 2 | 14350 | 28700 | черный | 4 | низколиквидый | 14.6 | 58.4 | 58.4 | -28641.6 | Невостребованные ликвидные МТР
210 | 24/00228028 | Клапан 589-10-0 УХЛ3 ТУ 37-022-05015348-98 | Клапан (вентиль) запорный, материал корпуса углеродистая сталь (марки 12Х1МФ), ручной привод (рукоятка), присоединение к трубопроводу под приварку, номинальный диаметр DN10мм, номинальное давление PN25МПа, класс герметичности С, рабочая среда пар, температура рабочей среды +545С, вид климатического | 478223 | 28.14.13.110 | 2005 | Новый | шт | 15 | 3405.9131 | 51088.6969 | черный | 45.9 | ликвидный | 1450 | 21750 | 670.14 | -50418.5569 | Невостребованные ликвидные МТР
211 | 24/00197635 | #Кольцо уплотнительное КТЗ | Кольцо уплотнительное КТЗ |  |  | 2010 | Новый | шт | 47 | 5339.78 | 250969.66 | черный | 9.4 | низколиквидый | 14.6 | 137.24 | 137.24 | -250832.42 | Невостребованные ликвидные МТР | на ремонт взяли
212 | 24/00223828 | Уплотнение ТУНК 200.04.00.000СБ | Уплотнение торцевое ТУНК 200.04.00.000СБ | 473791 | 28.13.31.110 | 2005 | Новый | шт | 1 | 96000 | 96000 | черный | 12 | низколиквидый | 14.6 | 175.2 | 175.2 | -95824.8 | Невостребованные ликвидные МТР
213 | 18/00060497 | Затвор Ж83-Р1200 | Затвор дисковый поворотный, привод ручной, присоединение к трубопроводу межфланцевое, номинальный диаметр DN80мм, номинальное давление PN0,3МПа (3кгс/см2), рабочая среда трансформаторное масло, температура рабочей среды -45+95С, вид климатического исполнения УХЛ1, Ж83-Р1200 | 379154 | 28.14.13.110 | 2015 | Новый | шт | 6 | 2604.24 | 15625.44 | черный | 2 | ликвидный | 2083.392 | 12500.352 | 29.2 | -15596.24 | Невостребованные ликвидные МТР
214 | 24/00014723 | Кольцо 1244062 | Кольцо 1244062 | 382484 | 28.13.31.110 | 2015 | Новый | шт | 1 | 7000 | 7000 | черный | 2.8 | низколиквидый | 14.6 | 40.88 | 40.88 | -6959.12 | Невостребованные ликвидные МТР
215 | 24/00205798 | Переход К 2-10х6 12Х1МФ ОСТ 95.53-98 | Переход К 2-10х6 12Х1МФ ОСТ 95.53-98 | 435777 | 24.20.40.000 | 2015 | Новый | шт | 48 | 2377.97 | 114142.56 | черный | 2.4 | ликвидный | 1902.376 | 91314.048 | 35.04 | -114107.52 | Невостребованные ликвидные МТР
216 | 24/00107626 | Контргайка 25 ГОСТ 8968-75 | Контргайка стальная с цилиндрической резьбой 1" с условным проходом 25мм без покрытия ГОСТ 8968-75 | 375955 | 25.94.11.130 | 2016 | Новый | шт | 17 | 18.7276 | 318.37 | черный | 0.34 | ликвидный | 15.9185 | 270.6145 | 4.964 | -313.406 | Невостребованные ликвидные МТР
217 | 24/00107629 | Муфта 25 ГОСТ 8966-75 | Муфта соединительная стальная прямая с цилиндрической резьбой 1" Ду25мм без покрытия ГОСТ 8966-75 | 356989 | 24.51.30.000 | 2016 | Новый | шт | 17 | 24.9241 | 423.71 | черный | 0.17 | ликвидный | 21.1855 | 360.1535 | 2.482 | -421.228 | Невостребованные ликвидные МТР
218 | 24/00107631 | Муфта Ду15 Ст3 | Муфта Ду15 из стали марки Ст3 | 379926 | 28.13.32.130 | 2015 | Новый | шт | 3 | 7.2867 | 21.86 | черный | 0.015 | ликвидный | 5.8293 | 17.488 | 0.219 | -21.641 | Невостребованные ликвидные МТР
219 | 24/00119125 | #Клапан игольчатый 10с-5-3 Ду32 Ру100 под приварку | Клапан игольчатый 10с-5-3 Ду32 Ру100 под приварку | 352911 | 28.14.13.110 | 1999 | Новый | шт | 5 | 8059.32 | 40296.6 | черный | 25 | низколиквидый | 14.6 | 365 | 365 | -39931.6 | Невостребованные ликвидные МТР
220 | 24/00159545 | Кольцо Н52.001.02.007 | Кольцо опорное Н52.001.02.007 | 385178 | 28.13.31.110 | 2012 | Новый | шт | 1 | 3312.5 | 3312.5 | резина | 0 | низколиквидый | 14.6 | 0 | 0 | -3312.5 | Невостребованные ликвидные МТР
221 | 24/00243541 | Клапан 15с65нж DN80мм PN16кгс/см2 фланцевый | Клапан запорный проходной, материал корпуса углеродистая сталь, ручной привод, присоединение к трубопроводу фланцевое, номинальный диаметр DN80мм, номинальное давление PN16кгс/см2, 15с65нж DN80мм PN16кгс/см2 фланцевый | 499827 | 28.14.13.110 | 2012 | Новый | шт | 1 | 5122.91 | 5122.91 | черный | 29 | ликвидный | 3966 | 3966 | 423.4 | -4699.51 | Невостребованные ликвидные МТР
222 | 24/00245422 | Задвижка 30с76нж DN50мм PN63кгс/см2 фланцевая | Задвижка клиновая, материал корпуса углеродистая сталь, ручной привод, присоединение к трубопроводу фланцевое, номинальный диаметр DN50мм, номинальное давление PN63кгс/см2, 30с76нж DN50мм PN63кгс/см2 фланцевая | 503302 | 28.14.13.120 | 2009 | Новый | шт | 1 | 12650 | 12650 | черный | 50 | ликвидный | 4600 | 4600 | 730 | -11920 | Невостребованные ликвидные МТР
223 | 24/00256845 | Клапан С21152-010 DN10мм PN20МПа У1 | Клапан запорный, материал корпуса нержавеющая сталь (марки 20), ручной привод, присоединение к трубопроводу под приварку, условный проход DN10мм, номинальное давление PN20МПа, класс герметичности A, рабочая среда вода, пар, температура рабочей среды до +200С, вид климатического исполнения У1, С21152-010 DN10мм PN20МПа У1 | 517874 | 28.14.13.110 | 2013 | Новый | шт | 4 | 2004.62 | 8018.48 | черный | 0.2 | ликвидный | 6000 | 24000 | 2.92 | -8015.56 | Невостребованные ликвидные МТР | не продавать, в ГКПЗ 2019
224 | 24/00209276 | #Клапан 15кч18п1 Ду65 Ру16 муфтовый | Клапан запорный муфтовый чугунный 15ч8п1 для воды и пара условным проходом Ду65 давлением Ру16 | 353899 | 28.14.13.110 | 2010 | Новый | шт | 1 | 1502.71 | 1502.71 | черный | 0.2 | ликвидный | 484 | 484 | 2.92 | -1499.79 | Невостребованные ликвидные МТР
225 | 24/00209729 | Устройство дроссельное ч.КТ10882.00.00СБ | Устройство дроссельное ч.КТ10882.00.00СБ | 439135 | 28.14.20.000 | 2000 | Новый | шт | 1 | 7000 | 7000 | черный | 68 | низколиквидый | 14.6 | 992.8 | 992.8 | -6007.2 | Невостребованные ликвидные МТР
226 | 24/00118684 | Кольцо 4МСК-10.01.115-01 | Кольцо уплотнительное 4МСК-10.01.115-01 | 373797 | 28.13.31.110 | 2006 | Новый | шт | 1 | 25510.17 | 25510.17 | нет | 0 | низколиквидый | 1 | 1 | 0 | -25510.17 | Невостребованные ликвидные МТР
227 | 24/00231173 | Клапан 720-20-ОА У2 ТУ 2913-001-15365247-2004 | Клапан обратный, материал корпуса углеродистая сталь (марки 20), присоединение к трубопроводу под приварку, условный проход DN20мм, номинальное давление PN37,3МПа, рабочая среда вода, температура рабочей среды до +280С, вид климатического исполнения У2, 720-20-ОА У2 ТУ 2913-001-15365247-2004 | 481841 | 28.14.13.110 | 2003 | Новый | шт | 1 | 1536.87 | 1536.87 | черный | 2.8 | ликвидный | 2350 | 2350 | 40.88 | -1495.99 | Невостребованные ликвидные МТР
228 | 24/00231184 | Клапан 1055-32-0 У3 ТУ 37-022-05015348-98 | Клапан (вентиль) запорный, материал корпуса легированная сталь (марки 12Х1МФ), ручной привод рукоятка (маховик), присоединение к трубопроводу под приварку, условный проход DN32мм, номинальное давление PN25МПа, класс герметичности C, рабочая среда пар, температура рабочей среды до +545С, вид климатич | 481770 | 28.14.13.110 | 2000 | Новый | шт | 2 | 7831.37 | 15662.74 | черный | 45 | ликвидный | 6700 | 13400 | 657 | -15005.74 | Невостребованные ликвидные МТР
229 | 24/00132729 | Протектор П-КОМ-3 МП-1 ГОСТ 26251-84 | Протектор короткозамкнутый одиночный из магниевого сплава МП-1 массой 3 килограмма ГОСТ 26251-84 | 457916 | 27.32.11.000 | 2005 | Новый | шт | 30 | 2415.2543 | 72457.63 | нет | 0 | ликвидный | 1100 | 33000 | 0 | -72457.63 | Невостребованные ликвидные МТР
230 | 24/00068751 | Контргайка 32 ГОСТ 8968-75 | Контргайка стальная с цилиндрической резьбой 1 1/4" с условным проходом 32мм без покрытия ГОСТ 8968-75 | 375956 | 25.94.11.130 | 2007 | Новый | шт | 6 | 22.88 | 137.28 | черный | 0.18 | ликвидный | 35 | 210 | 2.628 | -134.652 | Невостребованные ликвидные МТР
231 | 24/00075195 | Опора 1-1264 | Опора 1-1264 | 345979 | 28.11.33.000 | 2005 | Бывший в употреблении | шт | 1 | 396758.12 | 396758.12 | нет | 0 | низколиквидый | 1 | 1 | 0 | -396758.12 | Невостребованные ликвидные МТР
232 | 08/00005397 | Пружина 1162884 | Пружина сжатия 1162884 | 339001 | 28.11.33.000 | 2000 | Новый | шт | 1 | 1216.13 | 1216.13 | черный | 0.5 | низколиквидый | 14.6 | 7.3 | 7.3 | -1208.83 | Невостребованные ликвидные МТР
233 | 24/00195900 | Колесо Э14.001 | Колесо рабочее Э14.001 | 448941 | 28.13.31.110 | 2000 | Новый | шт | 1 | 10983 | 10983 | черный | 2.5 | низколиквидый | 14.6 | 36.5 | 36.5 | -10946.5 | Невостребованные ликвидные МТР
234 | 24/00069863 | Затвор Ж83-Р1200-05 | Затвор дисковый поворотный, привод ручной, присоединение к трубопроводу межфланцевое, номинальный диаметр DN200мм, номинальное давление PN0,2МПа (2кгс/см2), рабочая среда трансформаторное масло, температура рабочей среды -45+95С, вид климатического исполнения УХЛ1, Ж83-Р1200-05 | 379157 | 28.14.13.110 | 2001 | Новый | шт | 2 | 8070.34 | 16140.68 | черный | 6 | ликвидный | 4035.17 | 8070.34 | 87.6 | -16053.08 | Невостребованные ликвидные МТР
235 | 08/00009938 | Переход К-159х4,5-108х4 ГОСТ 17378-2001 | Переход бесшовный приварной концентрический исполнения 2 К-159х4,5-108х4 из стали марки 20 ГОСТ 17378-2001 | 373696 | 24.20.40.000 | 2010 | Новый | шт | 2 | 612.52 | 1225.04 | черный | 4.6 | ликвидный | 235 | 470 | 67.16 | -1157.88 | Невостребованные ликвидные МТР
236 | 08/00039392 | Букса 1194813 | Букса 1194813 | 341539 | 28.11.33.000 | 2010 | Новый | шт | 1 | 10884.52 | 10884.52 | черный | 2.3 | низколиквидый | 14.6 | 33.58 | 33.58 | -10850.94 | Невостребованные ликвидные МТР
237 | 08/00043211 | Вал 03.4168.020 | Вал трансмиссионный 03.4168.020 | 345997 | 28.13.32.130 | 2010 | Новый | шт | 1 | 294010.33 | 294010.33 | черный | 1250 | низколиквидый | 14.6 | 18250 | 18250 | -275760.33 | Невостребованные ликвидные МТР
238 | 08/00041479 | Шар 116-С-018 | Шар 116-С-018 | 344865 | 28.11.33.000 | 2015 | Новый | шт | 3 | 1606.69 | 4820.07 | черный | 1.8 | низколиквидый | 14.6 | 26.28 | 26.28 | -4793.79 | Невостребованные ликвидные МТР
239 | 08/00039793 | #Отвод 90-57х12-150х150х771-R300 ОСТ 108.321.18-82 | Отвод гнутый для паропроводов ТЭС исполнения 15 с углом гиба 90град радиусом 300мм диаметром условного прохода 32мм диаметром наружным 57мм толщиной стенки 12мм с прямыми участками длиной 150мм и 150мм развернутой длиной 771мм на рабочее давление 255кгс/см2 при температуре +545С из стали марки 12Х1М | 385026 | 24.20.40.000 | 2015 | Новый | шт | 9 | 1673.85 | 15064.65 | черный | 10.8 | ликвидный | 1339.08 | 12051.72 | 157.68 | -14906.97 | Невостребованные ликвидные МТР
240 | 08/00041776 | Отвод крутоизогнутый типа 3D бесшовный приварной 90-76х6-12Х1МФ ГОСТ 17375-2001 | Отвод крутоизогнутый типа 3D бесшовный приварной 90-76х6-12Х1МФ ГОСТ 17375-2001 | 412870 | 24.20.13.120 | 2015 | Новый | шт | 5 | 125.15 | 625.75 | черный | 8.5 | ликвидный | 100.12 | 500.6 | 124.1 | -501.65 | Невостребованные ликвидные МТР
241 | 08/00039838 | #Отвод 90-76х9-150х250х871-R300 05 12Х1МФ ОСТ 108.321.22-82 | Отвод гнутый для паропроводов ТЭС исполнения 05 с углом гиба 90град радиусом 300мм диаметром условного прохода 65мм диаметром наружным 76мм толщиной стенки 9мм с прямыми участками длиной 150мм и 250мм развернутой длиной 871мм на рабочее давление 240кгс/см2 при температуре +250С 185кгс/см2 при +215С | 383272 | 24.20.40.000 | 2016 | Новый | шт | 21 | 714.55 | 15005.55 | черный | 42 | ликвидный | 607.3675 | 12754.7175 | 613.2 | -14392.35 | Невостребованные ликвидные МТР
242 | 08/00039841 | Отвод 30град-108х6-2353х835х3502-R600 32 ОСТ 108.321.14-82 | Отвод (колено) гнутый, для трубопроводов пара и горячей воды тепловых электростанций (ТЭС), соответствие требованиям Правил устройства и безопасной эксплуатации трубопроводов пара и горячей воды, угол гиба 30град, номинальный диаметр DN100мм, наружный диаметр 108мм, толщина стенки 6мм, радиус гиба 6 | 399152 | 25.30.12.111 | 2016 | Новый | шт | 4 | 4016.01 | 16064.04 | черный | 14.4 | ликвидный | 3413.6085 | 13654.434 | 210.24 | -15853.8 | Невостребованные ликвидные МТР
243 | 08/00039830 | #Отвод 90-76х4-150х150х771-R300 05 (33) ч.ЧВТФ-4.00149-175 ОСТ 108.321.15-82 | Отвод гнутый 90-76х4-150х150х771-R300 05 (33) ч.ЧВТФ-4.00149-175 ОСТ 108.321.15-82 | 406724 | 24.20.40.000 | 2015 | Новый | шт | 5 | 781.8 | 3909 | черный | 5.5 | ликвидный | 625.44 | 3127.2 | 80.3 | -3828.7 | Невостребованные ликвидные МТР
244 | 08/00039795 | Отвод 90град 133х6-12Х18Н10Т ТУ 1468-120-1411419-93 | Отвод крутоизогнутый, бесшовный, исполнение 2, угол гиба 90град, номинальный диаметр DN125мм, наружный диаметр 133мм, толщина стенки 6мм, радиус гиба 190мм, материал сталь 12Х18Н10Т, номинальное давление PN10МПа, 90град 133х6-12Х18Н10Т ТУ 1468-120-1411419-93 | 357152 | 25.30.12.111 | 1999 | Новый | шт | 4 | 18727.05 | 74908.2 | черный | 57 | ликвидный | 2817 | 11268 | 832.2 | -74076 | Невостребованные ликвидные МТР
245 | 08/00039529 | #о_Отвод 90.20.89х6 R400..35 ОСТ 108.321.14-82. | Отвод 90.20.89х6 R400..35 ОСТ 108.321.14-82. |  |  | 2014 | Новый | шт | 2 | 1666.06 | 3332.12 | черный | 6.9 | Неликвидные | 14.6 | 100.74 | 100.74 | -3231.38 | Невостребованные ликвидные МТР
246 | 08/00038913 | Пластина 78.3670.191 | Пластина 78.3670.191 | 345407 | 28.11.33.000 | 2014 | Новый | шт | 162 | 332.1 | 53800.2 | черный | 2.52 | низколиквидый | 14.6 | 36.792 | 36.792 | -53763.408 | Невостребованные ликвидные МТР
247 | 08/00038679 | Подпятник 2159043 | Подпятник 2159043 | 345266 | 28.11.33.000 | 2009 | Новый | шт | 2 | 3105.48 | 6210.96 | черный | 1.4 | низколиквидый | 14.6 | 20.44 | 20.44 | -6190.52 | Невостребованные ликвидные МТР
248 | 08/00038852 | Подшипник Г-1246363 | Подшипник верхний Г-1246363 | 337249 | 28.11.33.000 | 2013 | Новый | шт | 2 | 3412.67 | 6825.34 | черный | 150 | низколиквидый | 14.6 | 2190 | 2190 | -4635.34 | Невостребованные ликвидные МТР
249 | 08/00038704 | Пружина 1127665 | Пружина 1127665 | 333811 | 28.11.33.000 | 2010 | Новый | шт | 2 | 0.02 | 0.04 | черный | 7.6 | низколиквидый | 14.6 | 110.96 | 110.96 | 110.92 | Невостребованные ликвидные МТР
250 | 08/00038691 | Пружина Г-1210616 | Пружина сжатия Г-1210616 | 338809 | 28.11.33.000 | 2010 | Новый | шт | 2 | 211.6 | 423.2 | черный | 2.4 | низколиквидый | 14.6 | 35.04 | 35.04 | -388.16 | Невостребованные ликвидные МТР
251 | 08/00039219 | Кольцо 144-М-748 | Кольцо 144-М-748 | 344990 | 28.11.33.000 | 2008 | Новый | шт | 1 | 1814.18 | 1814.18 | черный | 0.4 | низколиквидый | 14.6 | 5.84 | 5.84 | -1808.34 | Невостребованные ликвидные МТР
252 | 08/00039290 | Пружина 185-С-117 | Пружина 185-С-117 | 344843 | 28.11.33.000 | 2008 | Новый | шт | 11 | 1002.31 | 11025.41 | черный | 0.4 | низколиквидый | 14.6 | 5.84 | 5.84 | -11019.57 | Невостребованные ликвидные МТР
253 | 08/00039284 | Регулятор 144-с | Регулятор безопасности 144-с | 344862 | 28.11.33.000 | 2008 | Бывший в употреблении | шт | 1 | 1002.31 | 1002.31 | черный | 4.5 | Неликвидные | 14.6 | 65.7 | 65.7 | -936.61 | Невостребованные ликвидные МТР
254 | 08/00039396 | Болт 10.7808.848 | Болт M42х110мм 10.7808.848 | 345139 | 28.11.33.000 | 2008 | Новый | шт | 6 | 631.45 | 3788.7 | черный | 46.2 | низколиквидый | 14.6 | 674.52 | 674.52 | -3114.18 | Невостребованные ликвидные МТР
255 | 08/00038567 | Болт 61.7804.676 | Болт M24х140мм 61.7804.676 | 345137 | 28.11.33.000 | 2008 | Новый | шт | 2 | 174.85 | 349.7 | черный | 9.2 | низколиквидый | 14.6 | 134.32 | 134.32 | -215.38 | Невостребованные ликвидные МТР
256 | 08/00038573 | Вал 1280302 | Вал червячный 1280302 | 345206 | 28.11.33.000 | 2008 | Новый | шт | 1 | 2581.5 | 2581.5 | черный | 29 | низколиквидый | 14.6 | 423.4 | 423.4 | -2158.1 | Невостребованные ликвидные МТР
257 | 08/00038883 | Коромысло 1290940 | Коромысло верхнее 1290940 | 344798 | 28.11.33.000 | 2008 | Новый | шт | 1 | 75173.1 | 75173.1 | черный | 2.8 | низколиквидый | 14.6 | 40.88 | 40.88 | -75132.22 | Невостребованные ликвидные МТР
258 | 08/00038882 | Коромысло 1323705 | Коромысло верхнее 1323705 | 344799 | 28.11.33.000 | 2008 | Новый | шт | 1 | 64648.86 | 64648.86 | черный | 2.8 | низколиквидый | 14.6 | 40.88 | 40.88 | -64607.98 | Невостребованные ликвидные МТР
259 | 08/00038717 | Ушко 1242768 | Ушко тяги 1242768 | 345330 | 28.11.33.000 | 2008 | Новый | шт | 1 | 3.34 | 3.34 | черный | 1.1 | низколиквидый | 14.6 | 16.06 | 16.06 | 12.72 | Невостребованные ликвидные МТР
260 | 08/00039236 | #Кольцо 2С-215,0-6,2-2025 МРТУ 38-5-6075 КТЗ | Кольцо 2С-215,0-6,2-2025 МРТУ 38-5-6075 КТЗ | 349364 | 28.11.33.000 | 2008 | Новый | шт | 20 | 100.23 | 2004.6 | черный | 4 | низколиквидый | 14.6 | 58.4 | 58.4 | -1946.2 | Невостребованные ликвидные МТР
261 | 08/00039235 | Кольцо 938-35-1058-18 | Кольцо 2С-53,5-3,3-1136 938-35-1058-18 | 345524 | 28.11.33.000 | 2008 | Новый | шт | 2 | 155.91 | 311.82 | нет | 0 | низколиквидый | 1 | 2 | 0 | -311.82 | Невостребованные ликвидные МТР
262 | 08/00039234 | Кольцо МРТУ 38-5-6075 | Кольцо 2С-166,5-3,3-2025 МРТУ 38-5-6075 | 345523 | 28.11.33.000 | 2008 | Новый | шт | 2 | 601.38 | 1202.76 | нет | 0 | низколиквидый | 1 | 2 | 0 | -1202.76 | Невостребованные ликвидные МТР
263 | 08/00038940 | Соединение ниппельное 02664 | Соединение ниппельное 02664 | 344849 | 28.11.33.000 | 2006 | Новый | шт | 6 | 1381.28 | 8287.68 | черный | 9 | низколиквидый | 14.6 | 131.4 | 131.4 | -8156.28 | Невостребованные ликвидные МТР
264 | 08/00002263 | Муфта 32 ГОСТ 8966-75 | "Муфта соединительная стальная прямая с цилиндрической резьбой 1 1/4"" Ду32мм без покрытия ГОСТ 8966-75" | 375950 | 24.51.30.000 | 2006 | Новый | шт | 6 | 21.18 | 127.08 | черный | 2.2 | низколиквидый | 14.6 | 32.12 | 32.12 | -94.96 | Невостребованные ликвидные МТР
265 | 08/00009258 | Кран 11с67п DN80мм PN16кгс/см2 фланцевый | Кран шаровой, материал корпуса углеродистая сталь, привод ручной, присоединение к трубопроводу фланцевое, номинальный диаметр DN80мм, номинальное давление PN16кгс/см2, 11с67п DN80мм PN16кгс/см2 фланцевый | 336238 | 28.14.13.130 | 2008 | Новый | шт | 2 | 2628.46 | 5256.92 | черный | 20 | ликвидный | 847 | 1694 | 292 | -4964.92 | Невостребованные ликвидные МТР
266 | 08/00012946 | Фланец 1-300-16 ст. 20 ГОСТ 12820-80 | Фланец стальной плоский, с соединительным выступом (исполнение 1), круглый, номинальный диаметр DN300мм, номинальное давление PN16кгс/см2, материал сталь 20, 1-300-16 ст. 20 ГОСТ 12820-80 | 388876 | 24.20.40.000 | 2008 | Новый | шт | 4 | 1656.65 | 6626.6 | черный | 102 | ликвидный | 780 | 3120 | 1489.2 | -5137.4 | Невостребованные ликвидные МТР
267 | 08/00026685 | Фланец 1-125А-16 ст. 20 ГОСТ 12820-80 | Фланец стальной плоский, с соединительным выступом (исполнение 1), круглый, номинальный диаметр DN125мм, номинальное давление PN16кгс/см2, материал сталь 20, 1-125А-16 ст. 20 ГОСТ 12820-80 | 449412 | 24.20.40.000 | 2008 | Новый | шт | 5 | 472.37 | 2361.85 | черный | 31.9 | ликвидный | 236.185 | 1180.925 | 465.74 | -1896.11 | Невостребованные ликвидные МТР
268 | 08/00016488 | Клапан 15с52нж11 DN15мм PN63кгс/см2 | Клапан запорный проходной, материал корпуса углеродистая сталь, привод ручной, присоединение к трубопроводу под приварку, номинальный диаметр DN15мм, номинальное давление PN63кгс/см2, 15с52нж11 DN15мм PN63кгс/см2 | 339535 | 28.14.13.110 | 2006 | Новый | шт | 23 | 1792.37 | 41224.51 | черный | 2.4 | ликвидный | 780 | 17940 | 35.04 | -41189.47 | Невостребованные ликвидные МТР
269 | 08/00017176 | Подушка 805.001.100.10 | Подушка пяты 805.001.100.10 | 404709 | 28.13.31.110 | 2006 | Новый | шт | 1 | 69047.88 | 69047.88 | черный | 9.8 | низколиквидый | 14.6 | 143.08 | 143.08 | -68904.8 | Невостребованные ликвидные МТР
270 | 08/00014325 | Клапан 15Б3р DN15мм PN10кгс/см2 | Клапан запорный, материал корпуса латунь, привод ручной, присоединение к трубопроводу муфтовое, номинальный диаметр DN15мм, номинальное давление PN10кгс/см2, 15Б3р DN15мм PN10кгс/см2 | 334752 | 28.14.13.110 | 2006 | Новый | шт | 2 | 49.08 | 98.16 | черный | 2.4 | ликвидный | 50 | 100 | 35.04 | -63.12 | Невостребованные ликвидные МТР
271 | 08/00010452 | Клапан 15кч19п DN32мм PN16кгс/см2 | Клапан запорный проходной, материал корпуса ковкий чугун, привод ручной, присоединение к трубопроводу фланцевое, номинальный диаметр DN32мм, номинальное давление PN16кгс/см2, 15кч19п DN32мм PN16кгс/см2 | 336797 | 28.14.13.110 | 2006 | Новый | шт | 1 | 368.08 | 368.08 | черный | 0.8 | ликвидный | 220 | 220 | 11.68 | -356.4 | Невостребованные ликвидные МТР
272 | 08/00036168 | Клапан 15кч19п DN40мм PN16кгс/см2 | Клапан запорный проходной, материал корпуса ковкий чугун, привод ручной, присоединение к трубопроводу фланцевое, номинальный диаметр DN40мм, номинальное давление PN16кгс/см2, 15кч19п DN40мм PN16кгс/см2 | 334343 | 28.14.13.110 | 2006 | Новый | шт | 5 | 458.715 | 2293.575 | черный | 0.9 | ликвидный | 250 | 1250 | 13.14 | -904.29 | Невостребованные ликвидные МТР
273 | 08/00027441 | Клапан 15нж6бк DN15мм PN25кгс/см2 | Клапан запорный, материал корпуса коррозионностойкая сталь, привод ручной, присоединение к трубопроводу муфтовое, номинальный диаметр DN15мм, номинальное давление PN25кгс/см2, У22074, 15нж6бк DN15мм PN25кгс/см2 | 379134 | 28.14.13.110 | 2006 | Новый | шт | 9 | 1041.94 | 9377.46 | черный | 3.2 | ликвидный | 710 | 6390 | 46.72 | -9330.74 | Невостребованные ликвидные МТР
274 | 08/00032005 | Отвод 90-273х12 ГОСТ 17375-2001 | Отвод крутоизогнутый тип 3D, бесшовный, исполнение 2, угол гиба 90град, номинальный диаметр DN250мм, наружный диаметр 273мм, толщина стенки 12мм, радиус гиба 375мм, материал сталь 20, 90-273х12 ГОСТ 17375-2001 | 415440 | 25.30.12.111 | 2006 | Новый | шт | 8 | 7218.84 | 57750.72 | черный | 46 | ликвидный | 5000 | 40000 | 671.6 | -57079.12 | Невостребованные ликвидные МТР
275 | 08/00027896 | Клапан 15Б1п DN20мм PN16кгс/см2 | Клапан запорный, материал корпуса латунь, привод ручной, присоединение к трубопроводу муфтовое, номинальный диаметр DN20мм, номинальное давление PN16кгс/см2, 15Б1п DN20мм PN16кгс/см2 | 334628 | 28.14.13.110 | 2006 | Новый | шт | 11 | 102.47 | 1127.17 | черный | 2.8 | ликвидный | 70 | 770 | 40.88 | -1086.29 | Невостребованные ликвидные МТР
276 | 08/00012632 | Клапан 15кч18п DN20мм PN16кгс/см2 | Клапан запорный, материал корпуса ковкий чугун, привод ручной, присоединение к трубопроводу муфтовое, номинальный диаметр DN20мм, номинальное давление PN16кгс/см2, 15кч18п DN20мм PN16кгс/см2 | 334249 | 28.14.13.110 | 2006 | Новый | шт | 1 | 92.69 | 92.69 | черный | 6.3 | ликвидный | 60 | 60 | 91.98 | -0.71 | Невостребованные ликвидные МТР
277 | 08/00027562 | Клапан 15кч18п DN50мм PN16кгс/см2 | Клапан запорный, материал корпуса ковкий чугун, привод ручной, присоединение к трубопроводу муфтовое, номинальный диаметр DN50мм, номинальное давление PN16кгс/см2, 15кч18п DN50мм PN16кгс/см2 | 336818 | 28.14.13.110 | 2006 | Новый | шт | 10 | 398.67 | 3986.7 | черный | 50 | ликвидный | 350 | 3500 | 730 | -3256.7 | Невостребованные ликвидные МТР
278 | 08/00012361 | Клапан 15кч18п DN40мм PN16кгс/см2 | Клапан запорный, материал корпуса ковкий чугун, привод ручной, присоединение к трубопроводу муфтовое, номинальный диаметр DN40мм, номинальное давление PN16кгс/см2, 15кч18п DN40мм PN16кгс/см2 | 333955 | 28.14.13.110 | 2006 | Новый | шт | 3 | 439.3533 | 1318.06 | черный | 1.8 | ликвидный | 150 | 450 | 26.28 | -1291.78 | Невостребованные ликвидные МТР
279 | 24/00063188 | Клапан УФ 23032-006-01 ТУ 26-07-13690-85 | Клапан угловой запорный под приварку УФ 23032-006-01 ТУ 26-07-13690-85 | 392734 | 28.14.13.110 | 2006 | Новый | шт | 3 | 13508.47 | 40525.41 | черный | 2.7 | ликвидный | 3200 | 9600 | 39.42 | -40485.99 | Невостребованные ликвидные МТР
280 | 08/00025378 | Клапан 15с22нж DN80мм PN40кгс/см2 фланцевый | Клапан запорный проходной, материал корпуса углеродистая сталь, привод ручной (маховик), присоединение к трубопроводу фланцевое, номинальный диаметр DN80мм, номинальное давление PN40кгс/см2, 15с22нж DN80мм PN40кгс/см2 фланцевый | 334314 | 28.14.13.110 | 2006 | Новый | шт | 3 | 7554.72 | 22664.16 | черный | 111 | ликвидный | 3400 | 10200 | 1620.6 | -21043.56 | Невостребованные ликвидные МТР
281 | 08/00028500 | Гайка Г4-64Б37 | Гайка колпачковая M64х4мм Г4-64Б37 | 341673 | 28.11.33.000 | 2006 | Новый | шт | 34 | 1370.93 | 46611.62 | черный | 12 | низколиквидый | 14.6 | 175.2 | 175.2 | -46436.42 | Невостребованные ликвидные МТР
282 | 08/00010926 | Блок пружинный 16 ОСТ 108.275.58-80 | Блок пружинный для подвесок трубопроводов тепловых и атомных электростанций для силы 8кН (816кгс) на рабочую деформацию 140мм исполнение 16 ОСТ 108.275.58-80 | 364120 | 25.11.23.119 | 2006 | Новый | шт | 4 | 6188.7325 | 24754.93 | черный | 306 | низколиквидый | 14.6 | 4467.6 | 4467.6 | -20287.33 | Невостребованные ликвидные МТР
283 | 08/00001384 | Блок пружинный опорный 16 ОСТ 108.275.60-80 | Блок пружинный опорный для подвесок трубопроводов ТЭС и АЭС исполнения 16 ОСТ 108.275.60-80 | 406072 | 25.11.23.119 | 2006 | Новый | шт | 2 | 195.19 | 390.38 | черный | 108 | низколиквидый | 14.6 | 1576.8 | 1576.8 | 1186.42 | Невостребованные ликвидные МТР
284 | 08/00021499 | Диск 1162229 | Диск разгрузочный 1162229 | 394270 | 28.13.31.110 | 2006 | Новый | шт | 1 | 11565.24 | 11565.24 | черный | 3.5 | низколиквидый | 14.6 | 51.1 | 51.1 | -11514.14 | Невостребованные ликвидные МТР
285 | 08/00037509 | #Отвод 90-76х4-12х18н10т ГОСТ 17375-2001 | Отвод крутоизогнутый типа 3D бесшовный приварной исполнения 2 с углом поворота 90град диаметром наружным 76мм толщиной стенки 4мм из стали марки 12х18н10т ГОСТ 17375-2001 | 390358 | 25.11.23.119 | 2000 | Новый | шт | 42 | 1692.79 | 71097.18 | черный | 11 | ликвидный | 530 | 22260 | 160.6 | -70936.58 | Невостребованные ликвидные МТР
286 | 08/00004075 | Фланец 1-250-16 ст. 20 ГОСТ 12820-80 | Фланец стальной плоский, с соединительным выступом (исполнение 1), круглый, номинальный диаметр DN250мм, номинальное давление PN16кгс/см2, материал сталь 20, 1-250-16 ст. 20 ГОСТ 12820-80 | 375341 | 24.20.40.000 | 2007 | Новый | шт | 4 | 1268.01 | 5072.04 | черный | 56 | ликвидный | 600 | 2400 | 817.6 | -4254.44 | Невостребованные ликвидные МТР
287 | 08/00012884 | Клапан 15кч18п1 DN20мм PN16кгс/см2 ТУ 3732-001-00218137-94 | Клапан запорный, материал корпуса ковкий чугун, привод ручной, присоединение к трубопроводу муфтовое, номинальный диаметр DN20мм, номинальное давление PN16кгс/см2, 15кч18п1 DN20мм PN16кгс/см2 ТУ 3732-001-00218137-94 | 334112 | 28.14.13.110 | 2007 | Новый | шт | 21 | 70.4805 | 1480.09 | черный | 18.9 | ликвидный | 60 | 1260 | 275.94 | -1204.15 | Невостребованные ликвидные МТР
288 | 08/00080933 | #Турбина К-800-240-5.ЛМЗ.Промежуточные вставки для ротора СД | Турбина К-800-240-5.ЛМЗ.Промежуточные вставки для ротора СД |  |  | 2001 | Новый | компл | 1 | 24000 | 24000 | черный | 0.01 | низколиквидый | 14.6 | 0.146 | 0.146 | -23999.854 | Невостребованные ликвидные МТР
289 | 24/00097736 | #Комплект паропровода ГПП (Б/У) | Комплект паропровода ГПП (Б/У) |  |  | 1999 | Бывший в употреблении | кг | 2801.7 | 100 | 280170 | черный | 2801.7 | низколиквидый | 14.6 | 40904.82 | 40904.82 | -239265.18 | Невостребованные ликвидные МТР
290 | 08/00041560 | #о_котельно-вспомогательное.Пароперегреватель высок. давл.. 4-й пл. узел | котельно-вспомогательное.Пароперегреватель высок. давл.. 4-й пл. узел |  |  | 1999 | Новый | кг | 872.5 | 6.74 | 5880.64 | черный | 872.5 | низколиквидый | 14.6 | 12738.5 | 12738.5 | 6857.86 | Невостребованные ликвидные МТР
291 | 08/00041559 | #о_котельно-вспомогательное.Пароперегреватель низкого давл.3-й пл. узел | котельно-вспомогательное.Пароперегреватель низкого давл.3-й пл. узел |  |  | 1999 | Новый | кг | 1952.73 | 4.62 | 9021.61 | черный | 1952.73 | низколиквидый | 14.6 | 28509.858 | 28509.858 | 19488.248 | Невостребованные ликвидные МТР
292 | 08/00041557 | #о_котельно-вспомогательное.Экраны 2-й пл.узел | котельно-вспомогательное.Экраны 2-й пл.узел |  |  | 1999 | Новый | кг | 169.8 | 13.49 | 2290.6 | черный | 169.8 | низколиквидый | 14.6 | 2479.08 | 2479.08 | 188.48 | Невостребованные ликвидные МТР
293 | 08/00009921 | Задвижка 30с941нж DN50мм PN16кгс/см2 фланцевая | Задвижка клиновая, материал корпуса углеродистая сталь, под электрический привод, присоединение к трубопроводу фланцевое, номинальный диаметр DN50мм, номинальное давление PN16кгс/см2, 30с941нж DN50мм PN16кгс/см2 фланцевая | 334786 | 28.14.13.120 | 2000 | Новый | шт | 2 | 3024 | 6048 | черный | 135 | ликвидный | 3000 | 6000 | 1971 | -4077 | Невостребованные ликвидные МТР
294 | 08/00030655 | Болт Д-1239762 | Болт специальный M42 Д-1239762 | 343823 | 28.11.33.000 | 2000 | Новый | шт | 40 | 1894.06 | 75762.4 | черный | 8 | низколиквидый | 14.6 | 116.8 | 116.8 | -75645.6 | Невостребованные ликвидные МТР
295 | 08/00039393 | Болт 1224927 | Болт специальный 1224927 | 345184 | 28.11.33.000 | 2000 | Новый | шт | 36 | 1856.82 | 66845.52 | черный | 17.6 | низколиквидый | 14.6 | 256.96 | 256.96 | -66588.56 | Невостребованные ликвидные МТР
296 | 08/00042061 | Колесо Н 48547.00.003 | Колесо рабочее Н 48547.00.003 | 431290 | 28.13.31.110 | 2000 | Новый | шт | 1 | 5728.23 | 5728.23 | черный | 4.2 | низколиквидый | 14.6 | 61.32 | 61.32 | -5666.91 | Невостребованные ликвидные МТР
297 | 08/00042062 | Кольцо ЦР 2133.00.00 | Кольцо ЦР 2133.00.00 | 431284 | 28.13.31.110 | 2000 | Новый | шт | 2 | 186.1 | 372.2 | черный | 4 | низколиквидый | 14.6 | 58.4 | 58.4 | -313.8 | Невостребованные ликвидные МТР
298 | 08/00042020 | Палец 03.7808.009 | Палец направляющего аппарата 03.7808.009 | 345993 | 28.13.32.130 | 2000 | Новый | шт | 6 | 445.22 | 2671.32 | черный | 6 | низколиквидый | 14.6 | 87.6 | 87.6 | -2583.72 | Невостребованные ликвидные МТР
299 | 08/00041532 | Камера КТ 3895 | Камера расходомерная КТ 3895 | 431338 | 28.13.31.110 | 2000 | Новый | шт | 1 | 5460.56 | 5460.56 | черный | 58 | низколиквидый | 14.6 | 846.8 | 846.8 | -4613.76 | Невостребованные ликвидные МТР
300 | 08/00041533 | Камера КТ 3896 | Камера расходомерная КТ 3896 | 431339 | 28.13.31.110 | 2000 | Новый | шт | 1 | 5460.56 | 5460.56 | черный | 43 | низколиквидый | 14.6 | 627.8 | 627.8 | -4832.76 | Невостребованные ликвидные МТР
301 | 08/00002263 | Муфта 32 ГОСТ 8966-75 | "Муфта соединительная стальная прямая с цилиндрической резьбой 1 1/4"" Ду32мм без покрытия ГОСТ 8966-75" | 375950 | 24.51.30.000 | 2000 | Новый | шт | 16 | 30.61 | 489.76 | черный | 2.2 | низколиквидый | 14.6 | 32.12 | 32.12 | -457.64 | Невостребованные ликвидные МТР
302 | 24/00118872 | Гайка 181-С-0508 | Гайка 181-С-0508 | 341319 | 28.11.33.000 | 2016 | Новый | шт | 1 | 3151 | 3151 | черный | 1 | Неликвидные | 14.6 | 14.6 | 14.6 | -3136.4 | Ремонт МРП 2018
303 | 24/00067098 | Мембрана 1339662 | Мембрана КОС отборов 450х90х12мм 1339662 | 337352 | 28.11.33.000 | 2016 | Новый | шт | 1 | 9491.37 | 9491.37 | нет | 0 | Неликвидные | 1 | 1 | 0 | -9491.37 | Ремонт МРП 2018
304 | 24/00016270 | Насос МВН.30-320В с блоком клапанов ч.2224901СБ | Насос МВН.30-320В с блоком клапанов ч.2224901СБ | 431675 | 28.11.33.000 | 2015 | Новый | шт | 1 | 10877.12 | 10877.12 | черный | 95 | низколиквидый | 14.6 | 1387 | 1387 | -9490.12 | Ремонт МРП 2018
305 | 08/00012208 | Пружина 185-М-081 | Пружина 185-М-081 | 341926 | 28.11.33.000 | 2017 | Новый | шт | 4 | 132.7 | 530.8 | черный | 4.4 | Неликвидные | 14.6 | 64.24 | 64.24 | -466.56 | Ремонт МРП 2018
306 | 08/00023865 | Гайка 12.7923.131 | Гайка колпачковая M64х4мм 12.7923.131 | 333717 | 28.11.33.000 | 2016 | Новый | шт | 2 | 12411 | 24822 | черный | 64.8 | Неликвидные | 14.6 | 946.08 | 946.08 | -23875.92 | Ремонт МРП 2018
307 | 08/00038569 | Болт 1219389 | Болт M42х195мм 1219389 | 341365 | 28.11.33.000 | 2017 | Новый | шт | 1 | 2876.34 | 2876.34 | черный | 20 | Неликвидные | 14.6 | 292 | 292 | -2584.34 | ЗИП для основного и вспомогательного оборудования
308 | 08/00038722 | Шпилька 38.7850.298 | Шпилька M48х190мм 38.7850.298 | 345159 | 28.11.33.000 | 2015 | Новый | шт | 1 | 3889.217 | 3889.217 | черный | 96 | Неликвидные | 14.6 | 1401.6 | 1401.6 | -2487.617 | Ремонт МРП 2018
309 | 08/00038868 | Шпилька 80.7852.113 | Шпилька M56х285мм 80.7852.113 | 333718 | 28.11.33.000 | 2015 | Новый | шт | 3 | 4880.952 | 14642.856 | черный | 120 | Неликвидные | 14.6 | 1752 | 1752 | -12890.856 | Ремонт МРП 2018
310 | 24/00227535 | Гайка 12.7923.161 | Гайка колпачковая, 12.7923.161 | 341676 | 28.11.33.000 | 2016 | Новый | шт | 1 | 38733.51 | 38733.51 | черный | 11.2 | Неликвидные | 14.6 | 163.52 | 163.52 | -38569.99 | Ремонт МРП 2018
311 | 24/00174531 | Вкладыш В-51147СБ | Вкладыш В-51147СБ | 413843 | 28.13.31.110 | 2015 | Новый | шт | 1 | 72900 | 72900 | резина | 0 | низколиквидый | 14.6 | 0 | 0 | -72900 | Ремонт МРП 2018
312 | 24/00179830 | Колесо Н01.36.01.003 | Колесо рабочее Н01.36.01.003 | 379015 | 28.13.31.110 | 2016 | Новый | шт | 1 | 8050.85 | 8050.85 | черный | 5 | низколиквидый | 14.6 | 73 | 73 | -7977.85 | Ремонт МРП 2018
313 | 24/00273575 | Опора 89У-03 (договор 8-пер-020-0299-17.) | Опора 89У-03 ОСТ 34-10615-93 | 472705 | 71.12.19.100 | 2015 | Новый | шт | 1 | 296.08 | 296.08 | черный | 1 | низколиквидый | 14.6 | 14.6 | 14.6 | -281.48 | Невостребованные ликвидные МТР
314 | 24/00266976 | Блок катковый пружинный 06 ОСТ 34-10-612-93 (Договор от 23.05.2017 №8-пер/020-0299-17) | Блок катковый пружинный 06 ОСТ 34-10-612-93 | 472705 | 71.12.19.100 | 2017 | Новый | шт | 1 | 18040 | 18040 | черный | 10 | низколиквидый | 14.6 | 146 | 146 | -17894 | Невостребованные ликвидные МТР
315 | 24/00266989 | Опора 57У01 ОСТ 34-10-620-93(Договор от 23.05.2017 №8-пер/020-0299-17) | Опора 57У01 ОСТ 34-10-620-93 | 472705 | 71.12.19.100 | 2017 | Новый | шт | 9 | 2952 | 26568 | черный | 7.2 | низколиквидый | 14.6 | 105.12 | 105.12 | -26462.88 | Невостребованные ликвидные МТР
316 | 24/00268881 | Отвод 45° 16 ст. 08Х18Н10Т (Договор от 23.05.2017 №8-пер/020-0299-17) | Отвод 45° 16 ст. 08Х18Н10Т | 472705 | 71.12.19.100 | 2017 | Новый | шт | 40 | 315.4407 | 12617.63 | нж | 1.2 | ликвидный | 283.8967 | 11355.867 | 78 | -12539.63 | Невостребованные ликвидные МТР
317 | 24/00268882 | Отвод 90° 16 ст. 08Х18Н10Т (Договор от 23.05.2017 №8-пер/020-0299-17) | Отвод 90° 16 ст. 08Х18Н10Т | 472705 | 71.12.19.100 | 2017 | Новый | шт | 80 | 315.4406 | 25235.25 | нж | 4.8 | ликвидный | 283.8966 | 22711.725 | 312 | -24923.25 | Невостребованные ликвидные МТР
318 | 24/00268883 | Отвод 45° 42 ст. 08Х18Н10Т (Договор от 23.05.2017 №8-пер/020-0299-17) | Отвод 45° 42 ст. 08Х18Н10Т | 472705 | 71.12.19.100 | 2017 | Новый | шт | 50 | 497.178 | 24858.9 | нж | 9 | ликвидный | 447.4602 | 22373.01 | 585 | -24273.9 | Невостребованные ликвидные МТР
319 | 24/00268884 | Отвод 90° 42 ст. 08Х18Н10Т (Договор от 23.05.2017 №8-пер/020-0299-17) | Отвод 90° 42 ст. 08Х18Н10Т | 472705 | 71.12.19.100 | 2017 | Новый | шт | 50 | 497.178 | 24858.9 | нж | 32.4 | ликвидный | 447.4602 | 22373.01 | 2106 | -22752.9 | Невостребованные ликвидные МТР
320 | 24/00273476 | Опора 89У-03 ОСТ 34-10615-93 (договор 8-пер-020-0299-17.Спец.№7) | Опора 89У-03 ОСТ 34-10615-93 | 472705 | 71.12.19.100 | 2017 | Новый | шт | 2 | 414.79 | 829.58 | черный | 2 | низколиквидый | 14.6 | 29.2 | 29.2 | -800.38 | Невостребованные ликвидные МТР
321 | 24/00273480 | Патрубок Д-133 L355 мм (договор 8-пер-020-0299-17.Спец.№7) | Патрубок Д-133 L355 мм | 472705 | 71.12.19.100 | 2017 | Новый | шт | 1 | 101.18 | 101.18 | черный | 7 | низколиквидый | 14.6 | 102.2 | 102.2 | 1.02 | Невостребованные ликвидные МТР
322 | 24/00273481 | Анкер высоких нагруз. HSL-3G M12/25 (договор 8-пер-020-0299-17.Спец.№7) | Анкер высоких нагруз. HSL-3G M12/25 | 472705 | 71.12.19.100 | 2017 | Новый | шт | 16 | 596.3075 | 9540.92 | черный | 3.2 | низколиквидый | 14.6 | 46.72 | 46.72 | -9494.2 | Невостребованные ликвидные МТР
323 | 24/00273482 | Болт М16*70 (договор 8-пер-020-0299-17.Спец.№7) | Болт М16*70 | 472705 | 71.12.19.100 | 2017 | Новый | шт | 8 | 16.0075 | 128.06 | черный | 1.3 | ликвидный | 14.4068 | 115.254 | 18.98 | -109.08 | Невостребованные ликвидные МТР
324 | 24/00273483 | Болт М12*50 (договор 8-пер-020-0299-17.Спец.№7) | Болт М12*50 | 472705 | 71.12.19.100 | 2017 | Новый | шт | 18 | 7.1144 | 128.06 | черный | 2.04 | ликвидный | 6.403 | 115.254 | 29.784 | -98.276 | Невостребованные ликвидные МТР
325 | 24/00273484 | Гайка М12 (договор 8-пер-020-0299-17.Спец.№7) | Гайка М12 | 472705 | 71.12.19.100 | 2017 | Новый | шт | 65 | 0.43462 | 28.25 | черный | 1.02 | ликвидный | 0.39115 | 25.425 | 14.892 | -13.358 | Невостребованные ликвидные МТР
326 | 24/00273491 | Болт М20*80 (договор 8-пер-020-0299-17.Спец.№7) | Болт М20*80 | 472705 | 71.12.19.100 | 2017 | Новый | шт | 16 | 11.6525 | 186.44 | черный | 4.24 | ликвидный | 10.4872 | 167.796 | 61.904 | -124.536 | Невостребованные ликвидные МТР
327 | 24/00273492 | Гайка М20 (договор 8-пер-020-0299-17.Спец.№7) | Гайка М20 | 472705 | 71.12.19.100 | 2017 | Новый | шт | 16 | 3.5312 | 56.5 | черный | 1.1 | ликвидный | 3.1781 | 50.85 | 16.06 | -40.44 | Невостребованные ликвидные МТР
328 | 24/00273524 | Блок катковый пружинный Сборный 06 ОСТ 34-10-612-93 (договор 8-пер-020-0299-17.Спец.№7) | Блок катковый пружинный Сборный 06 ОСТ 34-10-612-93 | 472705 | 71.12.19.100 | 2017 | Новый | шт | 2 | 31776.155 | 63552.31 | черный | 25 | низколиквидый | 14.6 | 365 | 365 | -63187.31 | Невостребованные ликвидные МТР
329 | 24/00273525 | Ушко 1-02 ОСТ 34-10-729-93 ст 93Г2С (договор 8-пер-020-0299-17.Спец.№7) | Ушко 1-02 ОСТ 34-10-729-93 ст 93Г2С | 472705 | 71.12.19.100 | 2017 | Новый | шт | 1 | 154.59 | 154.59 | черный | 0.12 | низколиквидый | 14.6 | 1.752 | 1.752 | -152.838 | Невостребованные ликвидные МТР
330 | 24/00273526 | Ушко 1-03 ОСТ 34-10-729-93 ст 93Г2С (договор 8-пер-020-0299-17.Спец.№7) | Ушко 1-03 ОСТ 34-10-729-93 ст 93Г2С | 472705 | 71.12.19.100 | 2017 | Новый | шт | 2 | 182.705 | 365.41 | черный | 0.19 | низколиквидый | 14.6 | 2.774 | 2.774 | -362.636 | Невостребованные ликвидные МТР
331 | 24/00273527 | Ушко 1-04 ОСТ 34-10-729-93 ст 93Г2С (договор 8-пер-020-0299-17.Спец.№7) | Ушко 1-04 ОСТ 34-10-729-93 ст 93Г2С | 472705 | 71.12.19.100 | 2017 | Новый | шт | 3 | 309.1867 | 927.56 | черный | 0.26 | низколиквидый | 14.6 | 3.796 | 3.796 | -923.764 | Невостребованные ликвидные МТР
332 | 24/00273528 | Хомут 377У сборный 19 ОСТ 34-10-735-93 (договор 8-пер-020-0299-17.Спец.№7) | Хомут 377У сборный 19 ОСТ 34-10-735-93 | 472705 | 71.12.19.100 | 2017 | Новый | шт | 3 | 3429.1867 | 10287.56 | черный | 13 | низколиквидый | 14.6 | 189.8 | 189.8 | -10097.76 | Невостребованные ликвидные МТР
333 | 24/00273531 | Серьга 1-04 ОСТ 34-10-730-93 Сборный (договор 8-пер-020-0299-17.Спец.№7) | Серьга 1-04 ОСТ 34-10-730-93 Сборный | 472705 | 71.12.19.100 | 2017 | Новый | шт | 3 | 758.9233 | 2276.77 | черный | 2.4 | низколиквидый | 14.6 | 35.04 | 35.04 | -2241.73 | Невостребованные ликвидные МТР
334 | 24/00273532 | Планка 3-01 ОСТ34-10-737-93 ст09Г2С (договор 8-пер-020-0299-17.Спец.№7) | Планка 3-01 ОСТ34-10-737-93 ст09Г2С | 472705 | 71.12.19.100 | 2017 | Новый | шт | 2 | 168.655 | 337.31 | черный | 0.56 | низколиквидый | 14.6 | 8.176 | 8.176 | -329.134 | Невостребованные ликвидные МТР
335 | 24/00273533 | Планка 3-02 ОСТ34-10-737-93 ст09Г2С (договор 8-пер-020-0299-17.Спец.№7) | Планка 3-02 ОСТ34-10-737-93 ст09Г2С | 472705 | 71.12.19.100 | 2017 | Новый | шт | 4 | 182.7025 | 730.81 | черный | 0.6 | низколиквидый | 14.6 | 8.76 | 8.76 | -722.05 | Невостребованные ликвидные МТР
336 | 24/00273534 | Тяга 3-53 ОСТ-34-10-739-93 ст09Г2С (договор 8-пер-020-0299-17.Спец.№7) | Тяга 3-53 ОСТ-34-10-739-93 ст09Г2С | 472705 | 71.12.19.100 | 2017 | Новый | шт | 2 | 196.765 | 393.53 | черный | 0.74 | низколиквидый | 14.6 | 10.804 | 10.804 | -382.726 | Невостребованные ликвидные МТР
337 | 24/00273535 | Тяга 3-51 ОСТ-34-10-739-93 ст09Г2С (договор 8-пер-020-0299-17.Спец.№7) | Тяга 3-51 ОСТ-34-10-739-93 ст09Г2С | 472705 | 71.12.19.100 | 2017 | Новый | шт | 3 | 295.14 | 885.42 | черный | 4.74 | низколиквидый | 14.6 | 69.204 | 69.204 | -816.216 | Невостребованные ликвидные МТР
338 | 24/00273536 | Тяга 3-42 ОСТ-34-10-739-93 ст09Г2С (договор 8-пер-020-0299-17.Спец.№7) | Тяга 3-42 ОСТ-34-10-739-93 ст09Г2С | 472705 | 71.12.19.100 | 2017 | Новый | шт | 1 | 1398.37 | 1398.37 | черный | 0.4 | низколиквидый | 14.6 | 5.84 | 5.84 | -1392.53 | Невостребованные ликвидные МТР
339 | 24/00273538 | Блок пружинный подвесной Сборный 26 | Блок пружинный подвесной Сборный 26 | 472705 | 71.12.19.100 | 2017 | Новый | шт | 1 | 7954.58 | 7954.58 | черный | 27 | низколиквидый | 14.6 | 394.2 | 394.2 | -7560.38 | Невостребованные ликвидные МТР
340 | 24/00273539 | Блок катковый двухрядный Сборный 1 (договор 8-пер-020-0299-17.Спец.№7) | Блок катковый двухрядный Сборный 1 | 472705 | 71.12.19.100 | 2017 | Новый | шт | 2 | 13941.59 | 27883.18 | черный | 96 | низколиквидый | 14.6 | 1401.6 | 1401.6 | -26481.58 | Невостребованные ликвидные МТР
341 | 24/00273540 | Серьга 3 ОСТ 24-125.103.01 ст09Г2С (договор 8-пер-020-0299-17.Спец.№7) | Серьга 3 ОСТ 24-125.103.01 ст09Г2С | 472705 | 71.12.19.100 | 2017 | Новый | шт | 1 | 351.34 | 351.34 | черный | 1.2 | низколиквидый | 14.6 | 17.52 | 17.52 | -333.82 | Невостребованные ликвидные МТР
342 | 24/00273541 | Талреп 03 сборный (договор 8-пер-020-0299-17.Спец.№7) | Талреп 03 сборный | 472705 | 71.12.19.100 | 2017 | Новый | шт | 1 | 323.23 | 323.23 | черный | 0.3 | низколиквидый | 14.6 | 4.38 | 4.38 | -318.85 | Невостребованные ликвидные МТР
343 | 24/00273542 | Проушина 02 09Г2С (договор 8-пер-020-0299-17.Спец.№7) | Проушина 02 09Г2С | 472705 | 71.12.19.100 | 2017 | Новый | шт | 1 | 154.59 | 154.59 | черный | 2.2 | низколиквидый | 14.6 | 32.12 | 32.12 | -122.47 | Невостребованные ликвидные МТР
344 | 24/00273543 | Тяга резьбовая 68 ст 09Г2С (договор 8-пер-020-0299-17.Спец.№7) | Тяга резьбовая 68 ст 09Г2С | 472705 | 71.12.19.100 | 2017 | Новый | шт | 1 | 267.03 | 267.03 | черный | 4 | низколиквидый | 14.6 | 58.4 | 58.4 | -208.63 | Невостребованные ликвидные МТР
345 | 24/00273544 | Опора 25 ОСТ24.125.154.01 Сборный (договор 8-пер-020-0299-17.Спец.№7) | Опора 25 ОСТ24.125.154.01 Сборный | 472705 | 71.12.19.100 | 2017 | Новый | шт | 1 | 3429.19 | 3429.19 | черный | 0.5 | низколиквидый | 14.6 | 7.3 | 7.3 | -3421.89 | Невостребованные ликвидные МТР
346 | 24/00273545 | Блок пружинный Сборный 01 ОСТ 24.125.166-01 (договор 8-пер-020-0299-17.Спец.№7) | Блок пружинный Сборный 01 ОСТ 24.125.166-01 | 472705 | 71.12.19.100 | 2017 | Новый | шт | 1 | 11749.15 | 11749.15 | черный | 6 | низколиквидый | 14.6 | 87.6 | 87.6 | -11661.55 | Невостребованные ликвидные МТР
347 | 24/00273546 | Блок пружинный Сборный 04 ОСТ 24.125.166-01 (договор 8-пер-020-0299-17.Спец.№7) | Блок пружинный Сборный 04 ОСТ 24.125.166-01 | 472705 | 71.12.19.100 | 2017 | Новый | шт | 1 | 38634.51 | 38634.51 | черный | 20 | низколиквидый | 14.6 | 292 | 292 | -38342.51 | Невостребованные ликвидные МТР
348 | 24/00273547 | Гайка М20-6Н.10 35X (S30) ГОСТ 5915-70 (договор 8-пер-020-0299-17.Спец.№7) | Гайка М20-6Н.10 35X (S30) ГОСТ 5915-70 | 472705 | 71.12.19.100 | 2017 | Новый | шт | 4 | 28.11 | 112.44 | черный | 0.252 | ликвидный | 25.299 | 101.196 | 3.6792 | -108.7608 | Невостребованные ликвидные МТР
349 | 24/00273548 | Анкер высоких нагрузок Hilti HLS-3-G М16/25 (договор 8-пер-020-0299-17.Спец.№7) | Анкер высоких нагрузок Hilti HLS-3-G М16/25 | 472705 | 71.12.19.100 | 2017 | Новый | шт | 4 | 2297.8275 | 9191.31 | черный | 1.44 | низколиквидый | 14.6 | 21.024 | 21.024 | -9170.286 | Невостребованные ликвидные МТР
350 | 18/00007418 | Блок хомутовый 28 ОСТ 108.275.52-80 | Блок хомутовый 28 ОСТ 108.275.52-80 | 454541 | 25.11.23.119 | 2017 | Новый | шт | 1 | 3134.05 | 3134.05 | черный | 29 | низколиквидый | 14.6 | 423.4 | 423.4 | -2710.65 | Невостребованные ликвидные МТР
351 | 08/00035248 | Блок пружинный 16 ОСТ 34-10-743-93 | Блок пружинный 16 ОСТ 34-10-743-93 | 407084 | 25.11.23.119 | 2017 | Новый | шт | 1 | 5045.39 | 5045.39 | черный | 24 | низколиквидый | 14.6 | 350.4 | 350.4 | -4694.99 | Невостребованные ликвидные МТР
352 | 08/00012576 | Опора 159 06 ОСТ 34-10-622-93 | Опора трубчатая крутоизогнутых отводов 159 06 ОСТ 34-10-622-93 | 406324 | 25.11.23.119 | 2017 | Новый | шт | 1 | 1226.22 | 1226.22 | черный | 9.7 | низколиквидый | 14.6 | 141.62 | 141.62 | -1084.6 | Невостребованные ликвидные МТР
353 | 08/00028133 | Блок пружинный 18 ОСТ 34-10-745-93 | Блок пружинный опорный 18 ОСТ 34-10-745-93 | 406074 | 25.11.23.119 | 2017 | Новый | шт | 2 | 7378.36 | 14756.72 | черный | 30 | низколиквидый | 14.6 | 438 | 438 | -14318.72 | Невостребованные ликвидные МТР
354 | 24/00267565 | Грунтовка PENGUARD EXPRESS Grey Com A (16 л)(Договор от 23.05.2017 №8-пер/020-0299-17) | Грунтовка PENGUARD EXPRESS Grey Com A (16 л) | 472705 | 71.12.19.100 | 2017 | Новый | л | 48 | 1073.4492 | 51525.56 | нет | 0 | ликвидный | 966.1042 | 46373.004 | 0 | -51525.56 | Невостребованные ликвидные МТР
355 | 24/00267566 | Грунтовка PENGUARD EXPRESS Comp В ( 4 л)(Договор от 23.05.2017 №8-пер/020-0299-17) | Грунтовка PENGUARD EXPRESS Comp В ( 4 л) | 472705 | 71.12.19.100 | 2017 | Новый | л | 12 | 1073.4492 | 12881.39 | нет | 0 | ликвидный | 966.1042 | 11593.251 | 0 | -12881.39 | Невостребованные ликвидные МТР
356 | 24/00267567 | Эмаль HARDTOP XPF RAL 9003 (16,42 л)(Договор от 23.05.2017 №8-пер/020-0299-17) | Эмаль HARDTOP XPF RAL 9003 (16,42 л) | 472705 | 71.12.19.100 | 2017 | Новый | л | 16.42 | 1548.9659 | 25434.02 | нет | 0 | ликвидный | 1394.0693 | 22890.618 | 0 | -25434.02 | Невостребованные ликвидные МТР
357 | 24/00267568 | Эмаль HARDTOP XP Std Comp В (1,8 л)(Договор от 23.05.2017 №8-пер/020-0299-17) | Эмаль HARDTOP XP Std Comp В (1,8 л) | 472705 | 71.12.19.100 | 2017 | Новый | л | 1.8 | 1548.9667 | 2788.14 | нет | 0 | ликвидный | 1394.07 | 2509.326 | 0 | -2788.14 | Невостребованные ликвидные МТР
358 | 24/00267601 | Раствор Р4(Договор от 23.05.2017 №8-пер/020-0299-17) | Раствор Р4 | 472705 | 71.12.19.100 | 2017 | Новый | л | 270 | 141.2458 | 38136.36 | нет | 0 | ликвидный | 127.1212 | 34322.724 | 0 | -38136.36 | Невостребованные ликвидные МТР
359 | 24/00273507 | МВ0506016-РЗ, Винт с потайной головкой оцинк. М6*16 DIN965 уп. -14 шт (фасов.) (договор 8-пер-020-0299-17.Спец.№7) | МВ0506016-РЗ, Винт с потайной головкой оцинк. М6*16 DIN965 уп. -14 шт (фасов.) | 472705 | 71.12.19.100 | 2017 | Новый | упак | 10 | 91.337 | 913.37 | черный | 0.5 | ликвидный | 82.2033 | 822.033 | 7.3 | -906.07 | Невостребованные ликвидные МТР
360 | 18/00019423 | Уголок В-50х50х5 ГОСТ 8509-93 Ст3пс5-1ГП ГОСТ 535-2005 | Уголок стальной горячекатаный равнополочный обычной точности прокатки (В), размером 50х50х5мм по ГОСТ 8509-93, из стали марки Ст3пс, категории 5, с качеством поверхности группы 1ГП по ГОСТ 535-2005 | 371492 | 24.10.73.111 | 2017 | Новый | т | 0.01 | 162073 | 1620.73 | черный | 10 | ликвидный | 145865.7 | 1458.657 | 146 | -1474.73 | Невостребованные ликвидные МТР
361 | 24/00273552 | Арматура 18 11,7м А-I ст3пс/сп 4 шт. 11.7м резать пополам 5,85+5,85 (договор 8-пер-020-0299-17.Спец.№7) | Арматура 18 11,7м А-I ст3пс/сп 4 шт. 11.7м резать пополам 5,85+5,85 | 472705 | 71.12.19.100 | 2017 | Новый | т | 0.01 | 81016 | 810.16 | черный | 10 | ликвидный | 72914.4 | 729.144 | 146 | -664.16 | Невостребованные ликвидные МТР
362 | 24/00267177 | КВВГЭнг(А)-LS 7x4 - 0,66 (Договор от 23.05.2017 №8-пер/020-0299-17) | КВВГЭнг(А)-LS 7x4 - 0,66 | 472705 | 71.12.19.100 | 2017 | Новый | км | 0.304 | 201977.4013 | 61401.13 | Медь 13 | 166 | ликвидный | 181779.6612 | 55261.017 | 49800 | -11601.13 | Невостребованные ликвидные МТР
363 | 24/00267187 | Металлорукав в ПВХ изоляции РЗ-ЦП25(Договор от 23.05.2017 №8-пер/020-0299-17) | Металлорукав в ПВХ изоляции РЗ-ЦП25 | 472705 | 71.12.19.100 | 2017 | Новый | км | 0.05 | 72052.8 | 3602.64 | нет | 0 | ликвидный | 64847.52 | 3242.376 | 0 | -3602.64 | Невостребованные ликвидные МТР
364 | 24/00266339 | Кабель КВВГЭн(А)-LS 7x6(Договор от 23.05.2017 №8-пер/020-0299-17) | Кабель КВВГЭн(А)-LS 7x6 | 472705 | 71.12.19.100 | 2017 | Новый | км | 0.075 | 448174.6667 | 33613.1 | Медь 13 | 39 | ликвидный | 403357.2 | 30251.79 | 11700 | -21913.1 | Невостребованные ликвидные МТР
365 | 24/00273496 | Труба профильная 40*40*,0 6000мм (договор 8-пер-020-0299-17.Спец.№7) | Труба профильная 40*40*,0 6000мм | 472705 | 71.12.19.100 | 2017 | Новый | пог. м | 12 | 111.4233 | 1337.08 | черный | 40.36 | ликвидный | 100.281 | 1203.372 | 589.256 | -747.824 | Невостребованные ликвидные МТР
366 | 24/00266990 | Квадрат А-50 09Г2С(Договор от 23.05.2017 №8-пер/020-0299-17) | Квадрат А-50 09Г2С | 472705 | 71.12.19.100 | 2017 | Новый | м | 5 | 2739.048 | 13695.24 | черный | 98 | ликвидный | 2465.1432 | 12325.716 | 1430.8 | -12264.44 | Невостребованные ликвидные МТР
367 | 24/00261979 | Кабель КВВГэнг-LS 27x1,5(договор от 23.05.2017 №8-пер/020-0299-2017) | Кабель КВВГэнг-LS 27x1,5 | 472705 | 71.12.19.100 | 2017 | Новый | м | 13 | 310.39 | 4035.07 | Медь 13 | 11 | ликвидный | 279.351 | 3631.563 | 3300 | -735.07 | Невостребованные ликвидные МТР
368 | 24/00262916 | Кабель KBBГЭнг(A)-LS 4x2,5(счет от 07.09.2017 №981) | Кабель KBBГЭнг(A)-LS 4x2,5 | 472705 | 71.12.19.100 | 2017 | Новый | м | 30 | 76.48 | 2294.4 | Медь 13 | 8 | ликвидный | 68.832 | 2064.96 | 2400 | 105.6 | Невостребованные ликвидные МТР
369 | 24/00262919 | Кабель KBBГЭнг(A)-LS 7x2,5(счет от 07.09.2017 №981) | Кабель KBBГЭнг(A)-LS 7x2,5 | 472705 | 71.12.19.100 | 2017 | Новый | м | 208 | 122.01 | 25378.08 | Медь 13 | 64 | ликвидный | 109.809 | 22840.272 | 19200 | -6178.08 | Невостребованные ликвидные МТР
370 | 24/00262922 | Кабель KBBГЭнг(A)-LS 10x1,5(счет от 07.09.2017 №981) | Кабель KBBГЭнг(A)-LS 10x1,5 | 472705 | 71.12.19.100 | 2017 | Новый | м | 1509 | 114.84 | 173293.56 | Медь 13 | 467 | ликвидный | 103.356 | 155964.204 | 140100 | -33193.56 | Невостребованные ликвидные МТР
371 | 24/00262926 | Кабель КГВВ ХЛ 7x2,5(счет от 07.09.2017 №981) | Кабель КГВВ ХЛ 7x2,5 | 472705 | 71.12.19.100 | 2017 | Новый | м | 300 | 122.01 | 36603 | Медь 13 | 89 | ликвидный | 109.809 | 32942.7 | 26700 | -9903 | Невостребованные ликвидные МТР
372 | 24/00262930 | Кабель монтажный МКЭШВнг(А)-LS 8x2x0,5 (счет от 07.09.2017 №981) | Кабель монтажный МКЭШВнг(А)-LS 8x2x0,5 | 472705 | 71.12.19.100 | 2017 | Новый | м | 969 | 100.1 | 96996.9 | Медь 13 | 363 | ликвидный | 90.09 | 87297.21 | 108900 | 11903.1 | Невостребованные ликвидные МТР
373 | 24/00262931 | Кабель BBГнг(A)-LS 5x2,5(счет от 07.09.2017 №981) | Кабель BBГнг(A)-LS 5x2,5 | 472705 | 71.12.19.100 | 2017 | Новый | м | 215 | 85.43 | 18367.45 | Медь 13 | 51 | ликвидный | 76.887 | 16530.705 | 15300 | -3067.45 | Невостребованные ликвидные МТР
374 | 24/00262932 | Кабель BBГнг(A)-LS 3x4(счет от 07.09.2017 №981) | Кабель BBГнг(A)-LS 3x4 | 472705 | 71.12.19.100 | 2017 | Новый | м | 205 | 78.52 | 16096.6 | Медь 13 | 51 | ликвидный | 70.668 | 14486.94 | 15300 | -796.6 | Невостребованные ликвидные МТР
375 | 24/00262933 | Кабель ВВГнг(А)-1_Э 2x6(счет от 07.09.2017 №981) | Кабель ВВГнг(А)-1_Э 2x6 | 472705 | 71.12.19.100 | 2017 | Новый | м | 597 | 78.57 | 46906.29 | Медь 13 | 111 | ликвидный | 70.713 | 42215.661 | 33300 | -13606.29 | Невостребованные ликвидные МТР
376 | 24/00251400 | Шайба плоская 12 оц. ГОСТ 11371-78 (DIN 125)(по счету №366 от 05.04.2017) | Шайба плоская 12 оц. ГОСТ 11371-78 (DIN 125) | 472705 | 71.12.19.100 | 2017 | Новый | кг | 85.8 | 135.66 | 11639.63 | черный | 85.8 | ликвидный | 122.094 | 10475.667 | 1252.68 | -10386.95 | Невостребованные ликвидные МТР
377 | 24/00251401 | Шайба плоская 20 оц. ГОСТ 11371-78 (DIN 125)(по счету №366 от 05.04.2017) | Шайба плоская 20 оц. ГОСТ 11371-78 (DIN 125) | 472705 | 71.12.19.100 | 2017 | Новый | кг | 132 | 120.69 | 15931.08 | черный | 132 | ликвидный | 108.621 | 14337.972 | 1927.2 | -14003.88 | Невостребованные ликвидные МТР
378 | 24/00251402 | Болт М 12x40 ГОСТ 7798, 7805 (по счету №366 от 05.04.2017) | Болт М 12x40 ГОСТ 7798, 7805 | 472705 | 71.12.19.100 | 2017 | Новый | кг | 66.2 | 96.3699 | 6379.69 | черный | 66.2 | ликвидный | 86.7329 | 5741.721 | 966.52 | -5413.17 | Невостребованные ликвидные МТР
379 | 24/00251403 | Болт М20х50 ГОСТ 7798, 7805 (по счету №366 от 05.04.2017) | Болт М20х50 ГОСТ 7798, 7805 | 472705 | 71.12.19.100 | 2017 | Новый | кг | 388 | 101.04 | 39203.52 | черный | 388 | ликвидный | 90.936 | 35283.168 | 5664.8 | -33538.72 | Невостребованные ликвидные МТР
380 | 24/00251405 | Болт М 12x35 оц ГОСТ 7798, 7805(по счету №366 от 05.04.2017) | Болт М 12x35 оц ГОСТ 7798, 7805 | 472705 | 71.12.19.100 | 2017 | Новый | кг | 104 | 102.92 | 10703.68 | черный | 104 | ликвидный | 92.628 | 9633.312 | 1518.4 | -9185.28 | Невостребованные ликвидные МТР
381 | 24/00251406 | Шайба плоская 10 оц ГОСТ 11371-78 (DIN 125)(по счету №366 от 05.04.2017) | Шайба плоская 10 оц ГОСТ 11371-78 (DIN 125) | 472705 | 71.12.19.100 | 2017 | Новый | кг | 0.6 | 135.6667 | 81.4 | черный | 0.6 | ликвидный | 122.1 | 73.26 | 8.76 | -72.64 | Невостребованные ликвидные МТР
382 | 24/00251407 | Болт М 10x40 оц ГОСТ 7798, 7805(по счету №366 от 05.04.2017) | Болт М 10x40 оц ГОСТ 7798, 7805 | 472705 | 71.12.19.100 | 2017 | Новый | кг | 2.9 | 120 | 348 | черный | 2.9 | ликвидный | 108 | 313.2 | 42.34 | -305.66 | Невостребованные ликвидные МТР
383 | 24/00251408 | Гайка М10 оц ГОСТ 5915, 5927(по счету №366 от 05.04.2017) | Гайка М10 оц ГОСТ 5915, 5927 | 472705 | 71.12.19.100 | 2017 | Новый | кг | 1 | 129.48 | 129.48 | черный | 1 | ликвидный | 116.532 | 116.532 | 14.6 | -114.88 | Невостребованные ликвидные МТР
384 | 24/00252620 | Гайка М12 оц ГОСТ 5915, 5927 (по счету №366 от 05.04.2017) | Гайка М12 оц ГОСТ 5915, 5927 | 472705 | 71.12.19.100 | 2017 | Новый | кг | 105.5 | 116.01 | 12239.06 | черный | 105.5 | ликвидный | 104.409 | 11015.154 | 1540.3 | -10698.76 | Невостребованные ликвидные МТР
385 | 24/00252621 | Гайка М20 оц ГОСТ 5915 5927(по счету №366 от 05.04.2017) | Гайка М20 оц ГОСТ 5915 5927 | 472705 | 71.12.19.100 | 2017 | Новый | кг | 240.2 | 117.88 | 28314.78 | черный | 240.2 | ликвидный | 106.092 | 25483.302 | 3506.92 | -24807.86 | Невостребованные ликвидные МТР
386 | 24/00252650 | Болт М 12x40 оц ГОСТ 7798, 7805 (по счету №366 от 05.04.2017) | Болт М 12x40 оц ГОСТ 7798, 7805 | 472705 | 71.12.19.100 | 2017 | Новый | кг | 175 | 96.37 | 16864.75 | черный | 175 | ликвидный | 86.733 | 15178.275 | 2555 | -14309.75 | Невостребованные ликвидные МТР
387 | 24/00252651 | Болт М20х50 оц ГОСТ 7798, 7805 (по счету №366 от 05.04.2017) | Болт М20х50 оц ГОСТ 7798, 7805 | 472705 | 71.12.19.100 | 2017 | Новый | кг | 355 | 101.04 | 35869.2 | черный | 355 | ликвидный | 90.936 | 32282.28 | 5183 | -30686.2 | Невостребованные ликвидные МТР
388 | 24/00216280 | Проушина 1-01 | Проушина для тяг диаметром 12мм, 1-01 ОСТ 34-10-733-93 | 367350 | 28.11.33.000 | 2017 | Новый | шт | 2 | 566.74 | 1133.48 | черный | 0.8 | ликвидный | 510.066 | 1020.132 | 11.68 | -1121.8 | Невостребованные ликвидные МТР
389 | 24/00216323 | Опора 76 У-03 | Опора приварная скользящая и неподвижная для трубопровода диаметром 76мм, из углеродистой стали, 76 У-03 ОСТ 34-10-616-93 | 367381 | 28.11.33.000 | 2017 | Новый | шт | 2 | 256.55 | 513.1 | черный | 1.7 | ликвидный | 230.895 | 461.79 | 24.82 | -488.28 | Невостребованные ликвидные МТР
390 | 24/00263669 | Фильтр грубой очистки SN 291636(Инвентаризация) | Фильтр грубой очистки SN 291636 | 472705 | 71.12.19.100 | 2017 | Новый | шт | 3 | 1844.5 | 5533.5 | нет | 0 | ликвидный | 1660.05 | 4980.15 | 0 | -5533.5 | Невостребованные ликвидные МТР
391 | 24/00265176 | Скоба SIEMENS 3.3.001 | Скоба C-EC для С-образных опорных профилей 16-17, покрытие гальванизированное, SIEMENS 3.3.001 | 528332 | 28.11.33.000 | 2017 | Новый | шт | 3950 | 83.9522 | 331611.13 | черный | 237 | ликвидный | 75.557 | 17907.001 | 3460.2 | -328150.93 | Невостребованные ликвидные МТР
392 | 24/00265225 | Скоба SIEMENS 3.3.065 | Скоба C-EC для С-образного опорного профиля, материал нержавеющая сталь, SIEMENS 3.3.065 | 528396 | 28.11.33.000 | 2017 | Новый | шт | 500 | 222.5202 | 111260.11 | черный | 396 | ликвидный | 200.2682 | 79306.2064 | 5781.6 | -105478.51 | Невостребованные ликвидные МТР
393 | 24/00265411 | Струбцина SIEMENS 3.3.084 | Струбцина монтажная с болтом, покрытие гальванизированное, SIEMENS 3.3.084 | 528411 | 28.11.33.000 | 2017 | Новый | шт | 200 | 293.1556 | 58631.11 | черный | 12 | ликвидный | 263.84 | 3166.0799 | 175.2 | -58455.91 | Невостребованные ликвидные МТР
394 | 24/00265412 | Струбцина SIEMENS 3.3.085 | Струбцина монтажная, покрытие гальванизированное, SIEMENS 3.3.085 | 528412 | 28.11.33.000 | 2017 | Новый | шт | 300 | 538.7154 | 161614.63 | черный | 18 | ликвидный | 484.8439 | 8727.19 | 262.8 | -161351.83 | Невостребованные ликвидные МТР
395 | 24/00265414 | Скоба SIEMENS 3.3.087 | Скоба пружинная, SIEMENS 3.3.087 | 528414 | 28.11.33.000 | 2017 | Новый | шт | 200 | 18.5328 | 3706.56 | черный | 12 | ликвидный | 16.6795 | 200.1542 | 175.2 | -3531.36 | Невостребованные ликвидные МТР
396 | 24/00265438 | Скоба SIEMENS 3.3.016 | Скоба C-EC с распоркой из ПВХ для С-образных опорных профилей 16-17, покрытие гальванизированное, SIEMENS 3.3.016 | 528347 | 28.11.33.000 | 2017 | Новый | шт | 6595 | 94.248 | 621565.6 | черный | 396 | ликвидный | 84.8232 | 33589.9894 | 5781.6 | -615784 | Невостребованные ликвидные МТР
397 | 24/00265472 | Желоб SIEMENS 3.3.046 | Желоб кабельный под скобы CCE (ПЭ), SIEMENS 3.3.046 | 528377 | 28.11.33.000 | 2016 | Новый | шт | 5750 | 22.0856 | 126991.94 | черный | 345 | ликвидный | 19.877 | 6857.5648 | 5037 | -121954.94 | Невостребованные ликвидные МТР
398 | 24/00269936 | Ушко 1-01 Ст.20-а ГОСТ 1050-88 ОСТ 34-10-729-93(Договор от 23.05.2018 №8-пер/020-0299-17) | Ушко 1-01 Ст.20-а ГОСТ 1050-88 ОСТ 34-10-729-93 | 472705 | 71.12.19.100 | 2017 | Новый | шт | 45 | 90.04 | 4051.8 | черный | 3.15 | ликвидный | 81.036 | 3646.62 | 45.99 | -4005.81 | Невостребованные ликвидные МТР
399 | 24/00265948 | Балка SIEMENS 3.6.001 | Балка Г-образная стальная, покрытие гальванизированное, SIEMENS 3.6.001 | 529219 | 28.11.33.000 | 2017 | Новый | м | 180 | 816.2866 | 146931.59 | черный | 518.5 | ликвидный | 734.658 | 380920.1471 | 7570.1 | -139361.49 | Невостребованные ликвидные МТР
400 | 24/00265949 | Балка SIEMENS 3.6.003 | Балка П-образная стальная, покрытие гальванизированное 85мкм, SIEMENS 3.6.003 | 529220 | 28.11.33.000 | 2017 | Новый | м | 90 | 1991.8571 | 179267.14 | черный | 259.2 | ликвидный | 1792.6714 | 464660.4269 | 3784.32 | -175482.82 | Невостребованные ликвидные МТР
401 | 24/00265950 | Канал SIEMENS 2.1.001 | Канал кабельный, покрытие гальванизированное 85мкм,, SIEMENS 2.1.001 | 529221 | 28.11.33.000 | 2017 | Новый | м | 600 | 1160.4074 | 696244.43 | черный | 1620 | ликвидный | 1044.3666 | 1691873.9649 | 23652 | -672592.43 | Невостребованные ликвидные МТР
402 | 24/00265951 | Канал SIEMENS 2.2.001 | Канал кабельный, покрытие гальванизированное 85мкм,, SIEMENS 2.2.001 | 529222 | 28.11.33.000 | 2017 | Новый | м | 300 | 1464.9354 | 439480.61 | черный | 510 | ликвидный | 1318.4418 | 672405.3333 | 7446 | -432034.61 | Невостребованные ликвидные МТР
403 | 24/00265952 | Крышка SIEMENS 2.1.002 | Крышка кабельного канала, со скобами, покрытие гальванизированное 85мкм, SIEMENS 2.1.002 | 529223 | 28.11.33.000 | 2017 | Новый | м | 600 | 557.2482 | 334348.95 | черный | 300 | ликвидный | 501.5234 | 150457.0275 | 4380 | -329968.95 | Невостребованные ликвидные МТР
404 | 24/00265953 | Крышка SIEMENS 2.2.002 | Крышка кабельного канала, со скобами, покрытие гальванизированное 85мкм, SIEMENS 2.2.002 | 529224 | 28.11.33.000 | 2017 | Новый | м | 300 | 992.7696 | 297830.87 | черный | 150 | ликвидный | 893.4926 | 134023.8915 | 2190 | -295640.87 | Невостребованные ликвидные МТР
405 | 24/00265954 | Крышка SIEMENS 2.3.002 | Крышка кабельной лестницы, со скобами, покрытие гальванизированное 85мкм,, SIEMENS 2.3.002 | 529225 | 28.11.33.000 | 2017 | Новый | м | 54 | 992.7694 | 53609.55 | черный | 27 | ликвидный | 893.4925 | 24124.2975 | 394.2 | -53215.35 | Невостребованные ликвидные МТР
406 | 24/00265955 | Лестница SIEMENS 2.3.001 | Лестница кабельная, покрытие гальванизированное 85мкм, SIEMENS 2.3.001 | 529226 | 28.11.33.000 | 2017 | Новый | м | 54 | 1312.882 | 70895.63 | черный | 169.6 | ликвидный | 1181.5938 | 200398.3141 | 2476.16 | -68419.47 | Невостребованные ликвидные МТР
407 | 24/00265956 | Полоса SIEMENS 2.3.007 | Полоса разделительная, с крепежом, покрытие гальванизированное 85мкм, SIEMENS 2.3.007 | 529227 | 28.11.33.000 | 2017 | Новый | м | 300 | 385.8197 | 115745.9 | черный | 600 | ликвидный | 347.2377 | 208342.62 | 8760 | -106985.9 | Невостребованные ликвидные МТР
408 | 24/00265957 | Профиль SIEMENS 3.4.001 | Профиль С-образный опорный, покрытие гальванизированное, SIEMENS 3.4.001 | 529228 | 28.11.33.000 | 2017 | Новый | м | 210 | 919.4807 | 193090.95 | черный | 659.4 | ликвидный | 827.5326 | 545675.0247 | 9627.24 | -183463.71 | Невостребованные ликвидные МТР
409 | 24/00265958 | Профиль SIEMENS 3.5.001 | Профиль П-образный, без верхней крепежной пластины, покрытие гальванизированное 85мкм, SIEMENS 3.5.001 | 529229 | 28.11.33.000 | 2017 | Новый | м | 180 | 1930.3619 | 347465.14 | черный | 518.4 | ликвидный | 1737.3257 | 900629.6429 | 7568.64 | -339896.5 | Невостребованные ликвидные МТР
410 | 24/00265959 | Профиль SIEMENS 3.5.002 | Профиль Н-образный без верхней крепежной пластины, покрытие гальванизированное 85мкм, SIEMENS 3.5.002 | 529230 | 28.11.33.000 | 2017 | Новый | м | 150 | 1517.1642 | 227574.63 | черный | 471 | ликвидный | 1365.4478 | 643125.9044 | 6876.6 | -220698.03 | Невостребованные ликвидные МТР
411 | 24/00265962 | Труба SIEMENS 1.1.002 | Труба усиленная сменная, стальная, покрытие гальванизированное 85мм, SIEMENS 1.1.002 | 529233 | 28.11.33.000 | 2017 | Новый | м | 2760 | 532.4982 | 1469694.91 | черный | 3008.4 | ликвидный | 479.2483 | 1441770.7067 | 43922.64 | -1425772.27 | Невостребованные ликвидные МТР
412 | 24/00265963 | Труба SIEMENS 1.1.003 | Труба усиленная сменная, стальная, покрытие гальванизированное 85мм, SIEMENS 1.1.003 | 529234 | 28.11.33.000 | 2017 | Новый | м | 375 | 922.4291 | 345910.91 | черный | 210 | ликвидный | 830.1862 | 174339.0986 | 3066 | -342844.91 | Невостребованные ликвидные МТР
413 | 24/00265964 | Труба SIEMENS 1.3.001 | Труба пластиковая (ПВХ), для внутренней прокладки кабеля, SIEMENS 1.3.001 | 529235 | 28.11.33.000 | 2017 | Новый | м | 342 | 40.8565 | 13972.91 | нет | 444.6 | ликвидный | 36.7708 | 16348.3047 | 0 | -13972.91 | Невостребованные ликвидные МТР
414 | 24/00265965 | Труба SIEMENS 1.3.002 | Труба пластиковая (ПВХ), для внутренней прокладки кабеля, SIEMENS 1.3.002 | 529236 | 28.11.33.000 | 2017 | Новый | м | 63 | 130.5722 | 8226.05 | нет | 81.9 | ликвидный | 117.515 | 9624.4785 | 0 | -8226.05 | Невостребованные ликвидные МТР
415 | 24/00265966 | Труба SIEMENS 1.3.003 | Труба пластиковая (ПВХ), для внутренней прокладки кабеля, SIEMENS 1.3.003 | 529237 | 28.11.33.000 | 2017 | Новый | м | 210 | 114.9878 | 24147.43 | нет | 273 | ликвидный | 103.489 | 28252.4931 | 0 | -24147.43 | Невостребованные ликвидные МТР
416 | 24/00265968 | Труба SIEMENS 1.3.016 | Труба пластиковая (ПВХ УФ), для наружной прокладки кабеля, SIEMENS 1.3.016 | 529239 | 28.11.33.000 | 2017 | Новый | м | 228 | 189.5402 | 43215.17 | нет | 296.4 | ликвидный | 170.5862 | 50561.7489 | 0 | -43215.17 | Невостребованные ликвидные МТР
417 | 24/00265969 | Труба SIEMENS 1.3.017 | Труба пластиковая (ПВХ УФ), для наружной прокладки кабеля, SIEMENS 1.3.017 | 529240 | 28.11.33.000 | 2017 | Новый | м | 147 | 437.6273 | 64331.21 | нет | 191.1 | ликвидный | 393.8646 | 75267.5157 | 0 | -64331.21 | Невостребованные ликвидные МТР
418 | 24/00265970 | Труба SIEMENS 1.3.018 | Труба пластиковая (ПВХ УФ), для наружной прокладки кабеля, SIEMENS 1.3.018 | 529241 | 28.11.33.000 | 2017 | Новый | м | 189 | 331.4848 | 62650.62 | нет | 245.7 | ликвидный | 298.3363 | 73301.2254 | 0 | -62650.62 | Невостребованные ликвидные МТР
419 | 24/00174642 | Щебень гранитный 5-20мм М1400 F300 ГОСТ 8267-93 | Щебень гранитный фракция 5-20мм М1400 F300 ГОСТ 8267-93 | 419461 | 26.51.33.199 | 2016 | Новый | т | 473.792 | 797.6798 | 377934.29 | нет | 0 | ликвидный | 678.0278 | 321244.1465 | 0 | -377934.29 | Невостребованные ликвидные МТР
420 | 24/00223562 | Металлоконструкции по проекту 05N13-40UMD-3779-SC | Металлоконструкции по проекту 05N13-40UMD-3779-SC изм.1 ГК.МК перекрытия на отм.32.500 | 472705 | 71.12.19.100 | 2015 | Новый | т | 0.001 | 68180 | 68.18 | черный | 1 | ликвидный | 54544 | 54.544 | 14.6 | -53.58 | Невостребованные ликвидные МТР
421 | 24/00223564 | Металлоконструкции по проекту 05N13-40UMD-2654-SC | Металлоконструкции по проекту 05N13-40UMD-2654-SC ГК.МК перекрытия на отм.18.500 | 472705 | 71.12.19.100 | 2015 | Новый | т | 2.699 | 68179.6591 | 184016.9 | черный | 2699 | ликвидный | 54543.7273 | 147213.52 | 39405.4 | -144611.5 | Невостребованные ликвидные МТР
422 | 24/00223567 | Металлоконструкции по проекту 05N13-40UMD-2678-SC | Металлоконструкции по проекту 05N13-40UMD-2678-SC изм.2 ГК.ТО. Подкрановые конструкции в рядах А-Б,оси 26-37 | 472705 | 71.12.19.100 | 2015 | Новый | т | 2.745 | 67789.8324 | 186083.09 | черный | 2745 | ликвидный | 54231.8659 | 148866.472 | 40077 | -146006.09 | Невостребованные ликвидные МТР
423 | 24/00223573 | Металлоконструкции по проекту 05N13-40UMD-4022-RS | Металлоконструкции по проекту 05N13-40UMD-4022-RS ГК.КО. Стеновое ограждение по ряду Г между осями 35-37 | 472705 | 71.12.19.100 | 2015 | Новый | т | 0.006 | 67790 | 406.74 | черный | 6 | ликвидный | 54232 | 325.392 | 87.6 | -319.14 | Невостребованные ликвидные МТР
424 | 24/00223576 | Металлоконструкции по проекту 05N13-40UMD-3797-SC | Металлоконструкции по проекту 05N13-40UMD-3797-SC ГК.Конструции фахверка наружных стен. | 472705 | 71.12.19.100 | 2015 | Новый | т | 0.891 | 67789.8316 | 60400.74 | черный | 891 | ликвидный | 54231.8653 | 48320.592 | 13008.6 | -47392.14 | Невостребованные ликвидные МТР
425 | 08/00042901 | Ремень B(Б)-1320 IV ГОСТ 1284.1-89 | Ремень приводной клиновой нормального сечения, обозначение сечения B(Б), расчетная ширина сечения 14мм, ширина большего основания сечения 17мм, высота сечения 11мм, расчетная длина ремня 1320мм, класс ремня IV, климатическое исполнение У, Т, температура эксплуатации -30+60С, B(Б)-1320 IV ГОСТ 1284.1 | 340412 | 22.19.40.122 | 2008 | Новый | шт | 12 | 47.46 | 569.52 | резина | 0 | низколиквидый | 1 | 12 | 0 | -569.52 | Невостребованные ликвидные МТР
426 | 08/00043680 | Набор КГД 1 | Набор ключей гаечных двухсторонних рожковых 9 предметов(5,5х7, 8х10, 10х12, 12х13, 13х14, 14х17, 17х19, 19х22) в брезентовой сумке КГД 1 | 374300 | 25.73.30.234 | 2010 | Новый | шт | 1 | 984.81 | 984.81 | черный | 0.8 | ликвидный | 330 | 330 | 11.68 | -973.13 | Невостребованные ликвидные МТР
427 | 24/00200439 | #Паста Санита | Паста чистящая дезинфицирующая универсальная Санита 500г | 360449 | 10.89.19.290 | 2012 | Новый | шт | 25 | 61.792 | 1544.8 | нет | 0 | ликвидный | 58 | 1450 | 0 | -1544.8 | Невостребованные ликвидные МТР
428 | 24/00122945 | Шпилька для фланцевых соединений с температурой среды от 0 до 650C А2М20-6gх170.28/40.35.IV.2 ГОСТ 9066-75 | Шпилька для фланцевых соединений с температурой среды от 0 до 650C А2М20-6gх170.28/40.35.IV.2 ГОСТ 9066-75 | 426113 | 28.14.20.000 | 2000 | Новый | шт | 12 | 41.02 | 492.24 | черный | 3.6 | низколиквидый | 14.6 | 52.56 | 52.56 | -439.68 | Невостребованные ликвидные МТР
429 | 24/00117931 | Манжета 1.1-20х40-3 ГОСТ 8752-79 | Манжета резиновая армированная для уплотнения валов, однокромочная (тип 1), с механически обработанной кромкой (исполнение 1), диаметр уплотняемого вала (внутренний диаметр) 20мм, наружный диаметр 40мм, высота 10мм, группа резины 3, рабочее давление до 0,5кгс/см2, скорость относительного перемещения | 334416 | 22.19.73.113 | 2010 | Новый | шт | 5 | 15.2 | 76 | нет | 0 | низколиквидый | 1 | 5 | 0 | -76 | Невостребованные ликвидные МТР
430 | 24/00228941 | Манжета 1.2-30х52-1 ГОСТ 8752-79 | Манжета резиновая армированная для уплотнения валов, однокромочная (тип 1), с формованной кромкой (исполнение 2), диаметр уплотняемого вала (внутренний диаметр) 30мм, наружный диаметр 52мм, группа резины 1, максимальное рабочее давление 0,5кгс/см2, максимальная скорость относительного перемещения 20 | 479105 | 22.19.73.113 | 2007 | Новый | шт | 9 | 17.6267 | 158.64 | нет | 0 | низколиквидый | 1 | 9 | 0 | -158.64 | Невостребованные ликвидные МТР
431 | 24/00231147 | Манжета 1.2-45х65-3 ГОСТ 8752-79 | Манжета резиновая армированная для уплотнения валов, однокромочная (тип 1), с формованной кромкой (исполнение 2), диаметр уплотняемого вала (внутренний диаметр) 45мм, наружный диаметр 65мм, высота 10мм, группа резины 3, максимальное рабочее давление 0,5кгс/см2, максимальная скорость относительного п | 481786 | 22.19.73.113 | 2010 | Новый | шт | 4 | 14.195 | 56.78 | нет | 0 | низколиквидый | 1 | 4 | 0 | -56.78 | Невостребованные ликвидные МТР
432 | 24/00005914 | Резец 2102-0005 ВК8 ГОСТ 18877-73 | Резец токарный проходной, отогнутый, режущая часть с пластиной из твердого сплава марки ВК8, угол врезки пластины 10град, правый, сечение 25х16мм, длина 140мм, 2102-0005 ВК8 ГОСТ 18877-73 | 339784 | 25.73.40.272 | 2006 | Новый | шт | 20 | 92.4 | 1848 | нет | 0 | ликвидный | 140 | 2800 | 0 | -1848 | Невостребованные ликвидные МТР
433 | 24/00211189 | Порошок Лотос Эконом Универсал 450г | Порошок стиральный Лотос эконом Универсал 450г | 381543 | 20.41.32.121 | 2006 | Новый | шт | 3 | 25.4233 | 76.27 | нет | 0 | ликвидный | 12 | 36 | 0 | -76.27 | Невостребованные ликвидные МТР
434 | 24/00213195 | Шпилька М20-6gх200.58.20 ГОСТ 22042-76 | Шпилька для деталей с гладкими отверстиями класса точности В исполнения 1 с крупной резьбой диаметром 20мм с полем допуска 6g длиной 200мм класса прочности 5,8 из стали 20 без покрытия ГОСТ 22042-76 | 434215 | 28.14.20.000 | 2005 | Новый | шт | 2 | 71.98 | 143.96 | черный | 0.4 | низколиквидый | 14.6 | 5.84 | 5.84 | -138.12 | Невостребованные ликвидные МТР
435 | 24/00213196 | Шпилька М20-8gх75.88.40Х ГОСТ 22038-76 | Шпилька с ввинчиваемым концом длиной 2d с диаметром резьбы 20мм с крупным шагом 2,5мм с полем допуска 8g класса прочности 8,8 из стали 40Х ГОСТ 22038-76 | 435022 | 25.94.11.140 | 2010 | Новый | шт | 4 | 175.35 | 701.4 | черный | 8.4 | ликвидный | 87.675 | 350.7 | 122.64 | -578.76 | Невостребованные ликвидные МТР
436 | 24/00235098 | Батарея FEON 6СТ-190N прямая | Батарея аккумуляторная свинцовая стартерная, номинальное напряжение 12В, номинальная емкость 190Ач, ток холодной прокрутки 1250А, полярность прямая, 2 клеммы под болт, размеры 524х240х245мм, FEON 6СТ-190N прямая | 488942 | 27.20.21.000 | 2009 | Новый | шт | 4 | 10727.97 | 42911.88 | нет | 0 | низколиквидый | 1 | 4 | 0 | -42911.88 | Невостребованные ликвидные МТР
437 | 24/00122703 | Замок навесной MATRIX арт.91826 | Замок MATRIX навесной, всепогодный, 50мм, удлиненная дужка, арт.91826 | 425711 | 28.11.33.000 | 2010 | Новый | шт | 40 | 177.3 | 7092 | черный | 2.5 | ликвидный | 150 | 6000 | 36.5 | -7055.5 | Невостребованные ликвидные МТР
438 | 24/00062157 | Замок врезной ЗВ1 класс 3 ГОСТ 5089-2003 | Замок врезной ЗВ1 класс 3 ГОСТ 5089-2003 | 419285 | 10.89.19.290 | 2010 | Новый | шт | 349 | 295.03 | 102965.47 | черный | 104.7 | ликвидный | 150 | 52350 | 1528.62 | -101436.85 | Невостребованные ликвидные МТР
439 | 24/00054919 | Замок врезной Булат 3В 8-6.3.04 хром | Замок врезной Булат 3В 8-6.3.04 хром | 413113 | 25.72.11.110 | 2014 | Новый | шт | 10 | 364 | 3640 | черный | 4 | ликвидный | 254.8 | 2548 | 58.4 | -3581.6 | Невостребованные ликвидные МТР
440 | 24/00063510 | Набор щупов №3 70мм кл.2 | Набор щупов метрических №3 номинальной толщиной 0,55-1,0мм класс точности 2 длиной 70мм | 378297 | 26.51.33.192 | 2010 | Новый | шт | 1 | 113.68 | 113.68 | черный | 0.02 | ликвидный | 150 | 150 | 0.292 | -113.388 | Невостребованные ликвидные МТР
441 | 08/00025868 | Подшипник 60212 ГОСТ 7242-81 | Подшипник шариковый, радиальный, однорядный, одна защитная шайба, внутренний диаметр 25мм, наружный диаметр 62мм, ширина 17мм, 60212 ГОСТ 7242-81 | 376345 | 28.15.10.112 | 2010 | Новый | шт | 2 | 152.54 | 305.08 | черный | 1.6 | ликвидный | 140 | 280 | 23.36 | -281.72 | Невостребованные ликвидные МТР
442 | 08/00024727 | #Подшипник 46124Л ГОСТ 520-2002 | Подшипник шариковый радиально-упорный однорядный неразъемный со скосом на наружном кольце с углом контакта 26град 46124Л 120х180х28мм ГОСТ 520-2002 | 405435 | 28.15.10.122 | 2010 | Новый | шт | 1 | 1207.63 | 1207.63 | черный | 2.42 | ликвидный | 1600 | 1600 | 35.332 | -1172.298 | Невостребованные ликвидные МТР
443 | 08/00018563 | Замок навесной ВС 2-7 | Замок навесной ВС 2-7 | 381246 | 25.72.11.110 | 2014 | Новый | шт | 3 | 542 | 1626 | черный | 1.2 | ликвидный | 379.4 | 1138.2 | 17.52 | -1608.48 | Невостребованные ликвидные МТР
444 | 08/00008797 | Подшипник 60310 ГОСТ 7242-81 | Подшипник шариковый, радиальный, однорядный, одна защитная шайба, внутренний диаметр 50мм, наружный диаметр 110мм, ширина 27мм, 60310 ГОСТ 7242-81 | 404822 | 28.15.10.112 | 2010 | Новый | шт | 1 | 234.19 | 234.19 | черный | 2.16 | ликвидный | 210 | 210 | 31.536 | -202.654 | Невостребованные ликвидные МТР
445 | 08/00015027 | Подшипник 8209 ГОСТ 7872-89 | Подшипник шариковый, упорный, однорядный, одинарный, внутренний диаметр 45мм, наружный диаметр 73мм, ширина 20мм, 8209 ГОСТ 7872-89 | 355970 | 28.15.10.115 | 2010 | Новый | шт | 1 | 92.23 | 92.23 | черный | 0.319 | ликвидный | 1600 | 1600 | 4.6574 | -87.5726 | Невостребованные ликвидные МТР
446 | 08/00033155 | Подшипник 8214 ГОСТ 7872-89 | Подшипник шариковый, упорный, однорядный, одинарный, внутренний диаметр 70мм, наружный диаметр 105мм, ширина 27мм, 8214 ГОСТ 7872-89 | 374105 | 28.15.10.115 | 2010 | Новый | шт | 1 | 184.81 | 184.81 | черный | 0.788 | ликвидный | 260 | 260 | 11.5048 | -173.3052 | Невостребованные ликвидные МТР
447 | 08/00040597 | Муфта соединительная МСМ 15 | Муфта соединительная МСМ 15 | 412605 | 27.33.13.130 | 2010 | Новый | шт | 8 | 47.08 | 376.64 | нет | 0 | низколиквидый | 1 | 8 | 0 | -376.64 | Невостребованные ликвидные МТР
448 | 08/00014345 | Средство Пемолюкс 400г | Средство чистящее Пемолюкс в жестяной банке 400г | 391718 | 20.41.32.125 | 2010 | Новый | шт | 82 | 49.1891 | 4033.5055 | нет | 0 | ликвидный | 18 | 1476 | 0 | -4328.64 | Невостребованные ликвидные МТР
449 | 08/00022830 | Подшипник 8122 ГОСТ 7872-89 | Подшипник шариковый, упорный, однорядный, одинарный, внутренний диаметр 110мм, наружный диаметр 145мм, ширина 25мм, 8122 ГОСТ 7872-89 | 371572 | 28.15.10.115 | 2010 | Новый | шт | 3 | 290.14 | 870.42 | черный | 3.18 | ликвидный | 1600 | 4800 | 46.428 | -823.992 | Невостребованные ликвидные МТР
450 | 08/00018171 | Подшипник 8108 ГОСТ 7872-89 | Подшипник шариковый, упорный, однорядный, одинарный, внутренний диаметр 40мм, наружный диаметр 60мм, ширина 13мм, 8108 ГОСТ 7872-89 | 356888 | 28.15.10.115 | 2010 | Новый | шт | 3 | 25.2733 | 75.82 | черный | 0.372 | ликвидный | 45 | 135 | 5.4312 | -70.3888 | Невостребованные ликвидные МТР
451 | 24/00077207 | Шприц Ш1-3911010-А | Шприц рычажно-плунжерный для смазки под давлением густыми маслами и консистентными смазками узлов автомобилей и механизмов любой техники Ш1-3911010-А вместимость резервуара 300мл | 374007 | 28.11.33.000 | 2010 | Новый | шт | 1 | 1012.94 | 1012.94 | нет | 0 | низколиквидый | 1 | 1 | 0 | -1012.94 | Невостребованные ликвидные МТР
452 | 24/00196732 | Сверло 2300-0167-A1 ГОСТ 10902-77 | Сверло спиральное, по металлу, режущая часть из быстрорежущей стали, хвостовик цилиндрический, хвостовая часть без поводка (исполнение 1), правое, точность повышенная (класс A1), серия средняя, диаметр 4мм, угол при вершине (заточки) 118град, длина: рабочей части 43мм, общая 75мм, 2300-0167-A1 ГОСТ | 341072 | 25.73.40.111 | 2010 | Новый | шт | 5 | 8.632 | 43.16 | черный | 0.1 | ликвидный | 4.316 | 21.58 | 1.46 | -41.7 | Невостребованные ликвидные МТР
453 | 24/00072463 | Полотно 2800-0077 ГОСТ 6645-86 | Полотно ножовочное по металлу ручное (тип 1), расположение зубьев одностороннее (исполнение A), расстояние между центрами отверстий для крепления 300мм, диаметр отверстий для крепления 4мм, длина 315мм, ширина 12,5мм, толщина 0,63мм, шаг зубьев 1,4мм, 2800-0077 ГОСТ 6645-86 | 334898 | 25.73.40.260 | 2010 | Новый | шт | 18 | 8.4444 | 152 | черный | 0.18 | ликвидный | 4.2222 | 76 | 2.628 | -149.372 | Невостребованные ликвидные МТР
454 | 24/00193482 | #Манжета 1.2-25х45-10 ГОСТ 8752-79 | Манжета резиновая армированная однокромочная (тип 1) с формованной кромкой (исполнение 2) для вала диаметром 25мм с наружным диаметром 45мм из резины группы 10 рядов 1 и 4 ГОСТ 8752-79 | 350969 | 22.19.73.113 | 2006 | Новый | шт | 7 | 23.5257 | 164.68 | нет | 0 | низколиквидый | 1 | 7 | 0 | -164.68 | Невостребованные ликвидные МТР
455 | 24/00057344 | Ручка арт.И23/Р-048 | Ручка для молотка 1кг 400мм артикул И23/Р-048 | 377174 | 26.51.33.199 | 2012 | Новый | шт | 6 | 39 | 234 | нет | 0 | ликвидный | 11.7 | 70.2 | 0 | -234 | Невостребованные ликвидные МТР
456 | 08/00040506 | Подшипник 42328 ГОСТ 8328-75 | Подшипник роликовый с короткими цилиндрическими роликами, радиальный, однорядный, однобортовое внутреннее кольцо, внутренний диаметр 140мм, наружный диаметр 300мм, ширина 62мм, 42328 ГОСТ 8328-75 | 404804 | 28.15.10.122 | 2010 | Новый | шт | 1 | 4027.85 | 4027.85 | черный | 22.9 | ликвидный | 7000 | 7000 | 334.34 | -3693.51 | Невостребованные ликвидные МТР
457 | 08/00013462 | Набор щупов №1 70мм кл.2 | Набор щупов метрических №1 номинальной толщиной 0,02-0,1мм класс точности 2 длиной 70мм | 377921 | 26.51.33.192 | 2010 | Новый | шт | 1 | 113.68 | 113.68 | черный | 0.03 | ликвидный | 200 | 200 | 0.438 | -113.242 | Невостребованные ликвидные МТР
458 | 08/00002129 | Подшипник ШС20 ГОСТ 3635-78 | Подшипник шарнирный скольжения со стальной внутренней обоймой ШС20 ГОСТ 3635-78 | 387762 | 28.15.10.122 | 2014 | Новый | шт | 2 | 225.56 | 451.12 | черный | 0.004 | ликвидный | 157.892 | 315.784 | 0.0584 | -451.0616 | Невостребованные ликвидные МТР
459 | 08/00010526 | Манжета 1.2-25х42-1 ГОСТ 8752-79 | Манжета резиновая армированная для уплотнения валов, однокромочная (тип 1), с формованной кромкой (исполнение 2), диаметр уплотняемого вала (внутренний диаметр) 25мм, наружный диаметр 42мм, высота 10мм, группа резины 1, рабочее давление до 0,5кгс/см2, скорость относительного перемещения до 20м/с, те | 334156 | 22.19.73.113 | 2014 | Новый | шт | 7 | 15.8986 | 111.29 | нет | 0 | низколиквидый | 1 | 7 | 0 | -111.29 | Невостребованные ликвидные МТР
460 | 08/00008874 | Подшипник 110 ГОСТ 8338-75 | Подшипник шариковый, радиальный, однорядный, внутренний диаметр 50мм, наружный диаметр 80мм, ширина 16мм, 110 ГОСТ 8338-75 | 372062 | 28.15.10.114 | 2010 | Новый | шт | 2 | 66.87 | 133.74 | черный | 0.528 | ликвидный | 140 | 280 | 7.7088 | -126.0312 | Невостребованные ликвидные МТР
461 | 24/00173399 | #Нить прошивная лавсановая Комус арт.60863 1000м | Нить прошивная лавсановая Комус арт.60863 1000м | 386181 | 20.60.13.000 | 2010 | Новый | шт | 5 | 354.2 | 1771 | нет | 0 | низколиквидый | 1 | 5 | 0 | -1771 | Невостребованные ликвидные МТР
462 | 24/00185115 | Шпилька М20-6gх170.58.20 ГОСТ 22042-76 | Шпилька для деталей с гладкими отверстиями класса точности В исполнения 1 с крупной резьбой диаметром 20мм с полем допуска 6g длиной 170мм класса прочности 5,8 из стали 20 без покрытия ГОСТ 22042-76 | 434217 | 25.94.11.140 | 2010 | Новый | шт | 5 | 39.19 | 195.95 | черный | 1.225 | ликвидный | 19.595 | 97.975 | 17.885 | -178.065 | Невостребованные ликвидные МТР
463 | 24/00185119 | Шайба стопорная многолапчатая 68.01.08кп.05 ГОСТ 11872-89 | Шайба стопорная многолапчатая 68.01.08кп.05 ГОСТ 11872-89 | 426111 | 27.11.61.120 | 2014 | Новый | шт | 4 | 89.1625 | 356.65 | черный | 0.1 | низколиквидый | 14.6 | 1.46 | 1.46 | -355.19 | Невостребованные ликвидные МТР
464 | 24/00185120 | Шайба стопорная многолапчатая 110.01.08кп.05 ГОСТ 11872-89 | Шайба стопорная многолапчатая 110.01.08кп.05 ГОСТ 11872-89 | 426109 | 27.11.61.120 | 2010 | Новый | шт | 20 | 80 | 1600 | черный | 0.6 | низколиквидый | 14.6 | 8.76 | 8.76 | -1591.24 | Невостребованные ликвидные МТР
465 | 24/00185121 | Шайба 2.24.21 ГОСТ 13463-77 12Х18Н10Т ГОСТ 5632-72 | Шайба стопорная с лапкой для шестигранной гайки или болта с шестигранной головкой исполнения 2 диаметром резьбы 24мм из материала группы 21 без покрытия ГОСТ 13463-77 из коррозионно-стойкой стали марки 12Х18Н10Т ГОСТ 5632-72 | 438333 | 24.20.13.140 | 2010 | Новый | шт | 114 | 49 | 5586 | черный | 3.42 | ликвидный | 24.5 | 2793 | 49.932 | -5536.068 | Невостребованные ликвидные МТР
466 | 24/00185122 | Шайба С 30.21 ГОСТ 6958-78 | Шайба увеличенная класса точности С для крепежной детали с диаметром резьбы 30мм толщиной 6мм из стали 12Х18Н10Т группы 21 без покрытия С 30.21 ГОСТ 6958-78 | 371406 | 25.94.12.110 | 2010 | Новый | шт | 84 | 87 | 7308 | черный | 2.52 | ликвидный | 43.5 | 3654 | 36.792 | -7271.208 | Невостребованные ликвидные МТР
467 | 24/00185375 | Шпонка 32х18х220 ГОСТ 23360-79 | Шпонка исполнения 1, размерами ширина 32мм, высота 18мм, длина 220мм ГОСТ 23360-79 | 437881 | 28.13.32.130 | 2010 | Новый | шт | 1 | 1500 | 1500 | черный | 0.05 | ликвидный | 750 | 750 | 0.73 | -1499.27 | Невостребованные ликвидные МТР
468 | 24/00233377 | Саморез TECH-KREP СГВЛ 3,9х45мм | Саморез фосфатированный, для крепления гипсоволокнистых листов к металлическим профилям толщиной до 0,9мм, серия СГВЛ, шлиц крестообразный (PH2), материал сталь, длина 45мм, диаметр 3,9мм, TECH-KREP СГВЛ 3,9х45мм | 486293 | 25.94.12.190 | 2010 | Новый | шт | 550 | 0.62 | 341 | черный | 1.4 | ликвидный | 0.4 | 220 | 20.44 | -320.56 | Невостребованные ликвидные МТР
469 | 24/00169502 | Манжета 1.2-20х40-1 ГОСТ 8752-79 | Манжета резиновая армированная для уплотнения валов, однокромочная (тип 1), с формованной кромкой (исполнение 2), диаметр уплотняемого вала (внутренний диаметр) 20мм, наружный диаметр 40мм, высота 10мм, группа резины 1, рабочее давление до 0,5кгс/см2, скорость относительного перемещения до 20м/с, те | 334593 | 22.19.73.113 | 2010 | Новый | шт | 5 | 16.722 | 83.61 | нет | 0 | низколиквидый | 1 | 5 | 0 | -83.61 | Невостребованные ликвидные МТР
470 | 24/00169820 | Шпилька А2М20-6gх150.40.35.IV.2 ГОСТ 9066-75 | Шпилька для фланцевых соединений типа А исполнения 2, диаметром резьбы 20мм с крупным шагом резьбы 2,5мм, с полем допуска 6g, длиной 150мм, длиной резбового конца 40мм, из стали марки 35, категории IV, группы качества 2 без покрытия ГОСТ 9066-75 | 390601 | 28.14.20.000 | 2010 | Новый | шт | 4 | 91.2 | 364.8 | черный | 0.4 | низколиквидый | 14.6 | 5.84 | 5.84 | -358.96 | Невостребованные ликвидные МТР
471 | 24/00187231 | Дозатор для жидкого мыла 1000мл | Дозатор для жидкого мыла 1000мл | 435122 | 23.13.13.122 | 2010 | Новый | шт | 2 | 970 | 1940 | нет | 0 | ликвидный | 450 | 900 | 0 | -1940 | Невостребованные ликвидные МТР
472 | 24/00171114 | Ключ 7811-0024 C 1 Х9 ГОСТ 2839-80 | Ключ гаечный двухсторонний с открытым зевом (рожковый), размеры зевов 19х22мм, длина общая 205мм, точность нормальная (Н), группа прочности C, исполнение шероховатостей поверхности 1, покрытие хромовое толщиной 9мкм (Х9), 7811-0024 C 1 Х9 ГОСТ 2839-80 | 336694 | 25.73.30.171 | 2010 | Новый | шт | 1 | 72.03 | 72.03 | черный | 0.08 | ликвидный | 140 | 140 | 1.168 | -70.862 | Невостребованные ликвидные МТР
473 | 08/00002842 | #Ключ трубный рычажный КТР-3 | Ключ трубный рычажный КТР-3 | 384762 | 25.73.30.173 | 2006 | Новый | шт | 2 | 644.905 | 1289.81 | черный | 2 | ликвидный | 322.4525 | 644.905 | 29.2 | -1260.61 | Невостребованные ликвидные МТР
474 | 24/00180821 | #Шпонка 16х10х160 ГОСТ 23360-78 | Шпонка, исполнение 1, размеры b16мм, h10мм, l160мм ГОСТ 23360-78 | 440062 | 28.13.32.130 | 2012 | Новый | шт | 19 | 86.44 | 1642.36 | черный | 0.5 | низколиквидый | 14.6 | 7.3 | 7.3 | -1635.06 | Невостребованные ликвидные МТР
475 | 24/00128634 | Ремень 1кл.1-11х10-1250 ГОСТ 5813-93 | Ремень вентиляторный клиновой, узкого сечения (тип 1), тип несущего слоя полиамидный кордшнур (класс 1), обозначение сечения 11х10, расчетная ширина сечения 11мм, ширина большего основания сечения 13мм, высота сечения 10мм, расчетная длина ремня 1250мм, климатическое исполнение У, температура эксплу | 340031 | 22.19.40.123 | 2014 | Новый | шт | 1 | 68.64 | 68.64 | нет | 0 | низколиквидый | 1 | 1 | 0 | -68.64 | Невостребованные ликвидные МТР
476 | 18/00019826 | Ремень A-1180 I ГОСТ 1284.1-89 | Ремень приводной клиновой нормального сечения, обозначение сечения A, расчетная ширина сечения 11мм, ширина большего основания сечения 13мм, высота сечения 8мм, расчетная длина ремня 1180мм, класс ремня I, климатическое исполнение У, Т, температура эксплуатации -30+60С, A-1180 I ГОСТ 1284.1-89 | 335793 | 22.19.40.122 | 2010 | Новый | шт | 6 | 50.7633 | 304.58 | нет | 0 | низколиквидый | 1 | 6 | 0 | -304.58 | Невостребованные ликвидные МТР
477 | 08/00008297 | Шпилька для фланцевых соединений с температурой среды от 0 до 650C АМ20-6gх150.40.ЭП44.IV.2 ГОСТ 9066-75 | Шпилька для фланцевых соединений с температурой среды от 0 до 650C АМ20-6gх150.40.ЭП44.IV.2 ГОСТ 9066-75 | 425366 | 28.14.20.000 | 2010 | Новый | шт | 4 | 37.19 | 148.76 | черный | 0.8 | низколиквидый | 14.6 | 11.68 | 11.68 | -137.08 | Невостребованные ликвидные МТР
478 | 08/00042433 | Манжета 1-028-3 ГОСТ 6678-72 | Манжета резиновая для уплотнения пневматических устройств, для уплотнения цилиндра (тип 1), внутренний диаметр 16мм, диаметр уплотняемого цилиндра (наружный диаметр) 28мм, высота 5мм, группа резины 3, рабочее давление до 10кгс/см2, скорость относительного перемещения до 1м/с, давление до 10кгс/см2, | 336390 | 22.19.73.112 | 2010 | Новый | шт | 4 | 7.5325 | 30.13 | нет | 0 | низколиквидый | 1 | 4 | 0 | -30.13 | Невостребованные ликвидные МТР
479 | 08/00042434 | Манжета 1-100-3 ГОСТ 6678-72 | Манжета резиновая для уплотнения пневматических устройств, для уплотнения цилиндра (тип 1), внутренний диаметр 82мм, диаметр уплотняемого цилиндра (наружный диаметр) 100мм, высота 6,5мм, группа резины 3, рабочее давление до 10кгс/см2, скорость относительного перемещения до 1м/с, температура эксплуат | 334843 | 22.19.73.112 | 2010 | Новый | шт | 3 | 16.49 | 49.47 | нет | 0 | низколиквидый | 1 | 3 | 0 | -49.47 | Невостребованные ликвидные МТР
480 | 08/00040380 | Подшипник 3536 ГОСТ 5721-75 | Подшипник роликовый, сферический, радиальный, двухрядный, внутренний диаметр 180мм, наружный диаметр 320мм, ширина 86мм, 3536 ГОСТ 5721-75 | 356328 | 28.15.10.121 | 2010 | Новый | шт | 1 | 3635.08 | 3635.08 | черный | 30 | ликвидный | 1817.54 | 1817.54 | 438 | -3197.08 | Невостребованные ликвидные МТР
481 | 08/00040416 | Подшипник 466322 ГОСТ 832-78 | Подшипник шариковый, радиально-упорный, сдвоенный, угол контакта 36град, внутренний диаметр 110мм, наружный диаметр 240мм, ширина 100мм, 466322 ГОСТ 832-78 | 387067 | 28.15.10.114 | 2010 | Новый | шт | 1 | 19930 | 19930 | черный | 22.3 | ликвидный | 9965 | 9965 | 325.58 | -19604.42 | Невостребованные ликвидные МТР
482 | 08/00040112 | #Подшипник 804709 ГОСТ 520-2002 | Подшипник роликовый радиальный с игольчатыми роликами однорядный без внутреннего кольца 80470945х62х37мм ГОСТ 520-2002 | 404085 | 28.15.10.122 | 2010 | Новый | шт | 39 | 254.24 | 9915.36 | черный | 76.14 | ликвидный | 127.12 | 4957.68 | 1111.644 | -8803.716 | Невостребованные ликвидные МТР
483 | 08/00042912 | Флюс Ф38Н | Флюс паяльный Ф38Н | 385509 | 20.59.56.120 | 2010 | Новый | шт | 2 | 265.98 | 531.96 | нет | 0 | ликвидный | 79.794 | 159.588 | 0 | -531.96 | Невостребованные ликвидные МТР
484 | 08/00042721 | #Припой LA-36473 | Припой алюминиевый с флюсом LA-36473 | 350392 | 28.11.31.000 | 2010 | Новый | шт | 7 | 780.21 | 5461.47 | нет | 0 | низколиквидый | 1 | 7 | 0 | -5461.47 | Невостребованные ликвидные МТР
485 | 08/00043148 | #Шуруп 1-4х30 ГОСТ 1144-80 | Шуруп с полукруглой головкой исполнения 1 диаметром 4мм длиной 30мм из низкоуглеродистой стали без покрытия ГОСТ 1144-80 | 395643 | 22.19.73.119 | 2010 | Новый | шт | 1370 | 0.11 | 150.7 | черный | 6.85 | ликвидный | 0.055 | 75.35 | 100.01 | -50.69 | Невостребованные ликвидные МТР
486 | 08/00042784 | #Шуруп универсальный UC 3 х 35 | Шуруп универсальный UC 3 х 35 | 403172 | 28.23.26.000 | 2010 | Новый | шт | 6 | 0.35 | 2.1 | черный | 0.03 | ликвидный | 0.175 | 1.05 | 0.438 | -1.662 | Невостребованные ликвидные МТР
487 | 24/00058334 | Пудра ПАП-1 ГОСТ 5494-95 | Пудра алюминиевая пигментная марки ПАП-1 ГОСТ 5494-95 | 373576 | 19.20.32.190 | 2010 | Новый | т | 0.022 | 129728.6364 | 2854.03 | нет | 0 | ликвидный | 38918.5909 | 856.209 | 0 | -2854.03 | Невостребованные ликвидные МТР
488 | 24/00237606 | Шкурка О2 820х20 УГ 63C 8-Н СФЖ ГОСТ 13344-79 | Шкурка шлифовальная тканевая водостойкая, для машинной и ручной обработки твердых и прочновязких металлов и сплавов (тип 2), однослойная, рулон, ширина 820мм, длина 20м, материал основы саржа утяжеленная гладкокрашеная, шлифовальный материал карбид кремния зеленый марки 63C, зернистость 8-Н, связующ | 347835 | 23.91.12.110 | 2010 | Новый | м2 | 29 | 193.8814 | 5622.56 | нет | 0 | ликвидный | 58.1644 | 1686.768 | 0 | -5622.56 | Невостребованные ликвидные МТР
489 | 24/00056106 | Рукав 16 Г-1,0 ТУ 38.105998-91 | Рукав резиновый напорный с нитяным каркасом длинномерный для подачи воздуха, углекислого газа, азота и других инертных газов(тип Г) внутренним диаметром 16мм наружным 26мм на рабочее давление 1,0МПа длиной в бухте 50м ТУ 38.105998-91 | 372962 | 22.19.30.131 | 2014 | Новый | м | 50.11 | 52.5067 | 2631.11 | нет | 0 | ликвидный | 39.38 | 1973.3325 | 0 | -2631.11 | Невостребованные ликвидные МТР
490 | 24/00056107 | Рукав III-9-2-ХЛ ГОСТ 9356-75 | Рукав резиновый для газовой сварки и резки металлов класса III с внутренним диаметром 9мм на рабочее давление 2,0МПа с холодным климатом ГОСТ 9356-75 | 356813 | 22.19.30.131 | 2014 | Новый | м | 30 | 51.224 | 1536.72 | нет | 0 | ликвидный | 38.418 | 1152.54 | 0 | -1536.72 | Невостребованные ликвидные МТР
491 | 24/00187223 | Рукав В-25-0,3-10000 ГОСТ 5398-76 | Рукав резиновый с текстильным каркасом неармированный напорно-всасывающий класса В внутренним диаметром 25мм рабочим давлением 3 кгс/см2(0,3МПа) В-2-25-3 для умеренного климата ГОСТ 5398-76 | 444199 | 22.19.30.131 | 2014 | Новый | м | 40 | 188.5 | 7540 | нет | 0 | ликвидный | 141.375 | 5655 | 0 | -7540 | Невостребованные ликвидные МТР
492 | 24/00107920 | Рукав Пар-1(X)-3-25-40-У ГОСТ 18698-79 | Рукав резиновый напорный с текстильным каркасом класса Пар-1(X) для насыщенного пара на рабочее давление 3кгс/см2(0,3МПа) внутренним диаметром 25мм наружным 40мм с хлопчатобумажной тканью для умеренного климата ГОСТ 18698-79 | 357051 | 22.19.30.131 | 2014 | Новый | м | 20 | 179.361 | 3587.22 | нет | 0 | ликвидный | 134.5207 | 2690.415 | 0 | -3587.22 | Невостребованные ликвидные МТР
493 | 24/00107924 | #Рукав поливочный 18мм | Рукав поливочный 18мм | 388166 | 10.89.19.290 | 2014 | Новый | м | 250 | 59 | 14750 | нет | 0 | ликвидный | 44.25 | 11062.5 | 0 | -14750 | Невостребованные ликвидные МТР
494 | 24/00105049 | Рукав III-6,3-2,0 ГОСТ 9356-75 | Рукав для газовой сварки и резки резиновый с нитяным каркасом для подачи кислорода(класс III) внутренним диаметром 6,3мм на рабочее давлением 2,0МПа для умеренного климата ГОСТ 9356-75 | 373481 | 22.19.30.131 | 2014 | Новый | м | 10 | 25.44 | 254.4 | нет | 0 | ликвидный | 19.08 | 190.8 | 0 | -254.4 | Невостребованные ликвидные МТР
495 | 18/00001365 | Рукав ПАР-2(Х) 25-46-0,8 | Рукав ПАР-2(Х) 25-46-0,8 | 402214 | 28.11.33.000 | 2014 | Новый | м | 20 | 287.824 | 5756.48 | нет | 0 | низколиквидый | 1 | 20 | 0 | -5756.48 | Невостребованные ликвидные МТР
496 | 08/00023897 | Нефрас С2-80/120 ТУ 38.401-67-108-92 | Нефрас С2-80/120 ТУ 38.401-67-108-92 | 381991 | 19.20.29.113 | 2013 | Новый | л | 2 | 63.375 | 126.75 | нет | 0 | ликвидный | 19.0125 | 38.025 | 0 | -126.75 | Невостребованные ликвидные МТР
497 | 08/00038052 | Винт A.M6-6gх30.48 ГОСТ 17473-80 | Винт с полукруглой головкой, шлиц прямой (исполнение 1), класс точности A, диаметр резьбы 6мм, шаг резьбы крупный 1мм, поле допуска 6g, длина 30мм (резьба по всей длине стержня), класс прочности 4.8, без покрытия, A.M6-6gх30.48 ГОСТ 17473-80 | 388270 | 25.94.11.110 | 2016 | Новый | кг | 0.8 | 37.45 | 29.96 | черный | 0.8 | ликвидный | 31.8325 | 25.466 | 11.68 | -18.28 | Невостребованные ликвидные МТР
498 | 08/00037948 | Гайка M3-6H.5 ГОСТ 5915-70 | Гайка шестигранная, с двумя внутренними и двумя внешними фасками (исполнение 1), класс точности B, диаметр резьбы 3мм, шаг резьбы крупный 0,5мм, поле допуска 6H, класс прочности 5, без покрытия, M3-6H.5 ГОСТ 5915-70 | 371552 | 25.94.11.130 | 2016 | Новый | кг | 0.2 | 228.8 | 45.76 | черный | 0.2 | ликвидный | 194.48 | 38.896 | 2.92 | -42.84 | Невостребованные ликвидные МТР
499 | 08/00043150 | Шайба А 12.01.10кп ГОСТ 6958-78 | Шайба увеличенная класса точности А для крепежной детали с диаметром резьбы 12мм толщиной 3мм из стали 10кп группы 01 без покрытия А 12.01.10кп ГОСТ 6958-78 | 371580 | 25.94.12.110 | 2016 | Новый | кг | 0.07 | 67.1429 | 4.7 | черный | 0.07 | ликвидный | 57.0714 | 3.995 | 1.022 | -3.678 | Невостребованные ликвидные МТР
500 | 08/00038002 | Шайба А.8.01.08кп ГОСТ 11371-78 | Шайба исполнения 1 класса точности А для крепежной детали с диаметром 8мм с условным обозначением группы 01 из стали марки 08кп без покрытия ГОСТ 11371-78 | 386065 | 25.94.12.110 | 2016 | Новый | кг | 27 | 75.33 | 2033.91 | черный | 27 | ликвидный | 64.0305 | 1728.8235 | 394.2 | -1639.71 | Невостребованные ликвидные МТР
501 | 24/00051919 | Шнур полипропиленовый 2ммх130м | Шпагат полипропиленовый 2ммх130м | 377201 | 32.30.16.126 | 2010 | Новый | кг | 5 | 289.52 | 1447.6 | нет | 0 | ликвидный | 86.856 | 434.28 | 0 | -1447.6 | Невостребованные ликвидные МТР
502 | 24/00194687 | Грунтовка ГФ-021БС красно-коричневая ТУ 2312-003-95048541-2008 | Грунтовка глифталевая, для защиты деревянных и металлических поверхностей, красно-коричневая, ГФ-021БС красно-коричневая ТУ 2312-003-95048541-2008 | 358120 | 20.30.12.140 | 2012 | Новый | кг | 0.9 | 110.9778 | 99.88 | нет | 0 | низколиквидый | 1 | 0.9 | 0 | -99.88 | Невостребованные ликвидные МТР
503 | 24/00068397 | #Нить № 1 | Нить капроновая № 1 | 377874 | 27.51.27.000 | 2000 | Новый | кг | 2 | 490 | 980 | нет | 0 | ликвидный | 147 | 294 | 0 | -980 | Невостребованные ликвидные МТР
504 | 08/00001120 | Гвозди П 1,2х20 ГОСТ 4028-63 | Гвозди строительные круглые, плоская головка, диаметр стержня 1,2мм, длина 20мм, П 1,2х20 ГОСТ 4028-63 | 334341 | 25.93.14.111 | 2014 | Новый | кг | 128.4 | 24.42 | 3135.53 | черный | 128.4 | ликвидный | 17.094 | 2194.871 | 1874.64 | -1260.89 | Невостребованные ликвидные МТР
505 | 08/00026523 | Паронит ПОН-Б 1,5х1500х1500 ГОСТ 481-80 | Паронит общего назначения, марка ПОН-Б, толщина 1,5мм, ширина 1500мм, длина 1500мм, ПОН-Б 1,5х1500х1500 ГОСТ 481-80 | 337207 | 23.99.11.130 | 2012 | Новый | кг | 10.6 | 97.5811 | 1034.36 | нет | 0 | ликвидный | 29.2743 | 310.308 | 0 | -1034.36 | Невостребованные ликвидные МТР
506 | 08/00010242 | Болт M36-6gх130.58 ГОСТ 7798-70 | Болт с шестигранной головкой, без отверстий и углублений (исполнение 1), класс точности B, диаметр резьбы 36мм, шаг резьбы крупный 4мм, поле допуска 6g, длина 130мм, класс прочности 5.8, без покрытия, M36-6gх130.58 ГОСТ 7798-70 | 337796 | 25.94.11.110 | 2014 | Новый | кг | 7.5 | 47.08 | 353.1 | черный | 7.5 | ликвидный | 32.956 | 247.17 | 109.5 | -243.6 | Невостребованные ликвидные МТР
507 | 08/00025213 | Гайка M24х1,5-6H.5 ГОСТ 5915-70 | Гайка шестигранная, с двумя внутренними и двумя внешними фасками (исполнение 1), класс точности B, диаметр резьбы 24мм, шаг резьбы мелкий 1,5мм, поле допуска 6H, класс прочности 5, без покрытия, M24х1,5-6H.5 ГОСТ 5915-70 | 355118 | 25.94.11.130 | 2014 | Новый | кг | 2 | 76.46 | 152.92 | черный | 2 | ликвидный | 53.522 | 107.044 | 29.2 | -123.72 | Невостребованные ликвидные МТР
508 | 08/00014923 | Шайба А 24.01.08кп.016 ГОСТ 11371-78 | Шайба исполнения 1 класса точности А для крепежной детали с диаметром резьбы 24мм толщиной 4мм из стали 08кп группы 01 с цинковым покрытием 6мкм хроматированным ГОСТ 11371-78 | 354599 | 25.94.12.110 | 2010 | Новый | кг | 7.5 | 101.48 | 761.1 | черный | 7.5 | ликвидный | 50.74 | 380.55 | 109.5 | -651.6 | Невостребованные ликвидные МТР
509 | 08/00038020 | Шайба А.4.02.ВСт.3сп/пс.016 ГОСТ 11371-78 | Шайба нормального типа класса точности А исполнения 2 для крепежной детали с диаметром резьбы 4мм толщиной 0,8мм из стали ВСт.3сп/пс группы 01 с цинковым покрытием 6мкм хроматированным ГОСТ 11371-78 | 450016 | 25.94.12.110 | 2010 | Новый | кг | 2.99 | 101.4816 | 303.43 | черный | 2.99 | ликвидный | 50.7408 | 151.715 | 43.654 | -259.776 | Невостребованные ликвидные МТР
510 | 08/00037978 | Шайба А 18.01.08кп ГОСТ 11371-78 | Шайба исполнения 1 класса точности А для крепежной детали с диаметром резьбы 18мм толщиной 3мм из стали 08кп группы 01 без покрытия ГОСТ 11371-78 | 376235 | 25.94.12.110 | 2010 | Новый | кг | 19 | 34.52 | 655.88 | черный | 19 | ликвидный | 17.26 | 327.94 | 277.4 | -378.48 | Невостребованные ликвидные МТР
511 | 08/00037986 | Шпилька M20-6gх90.58.20 ГОСТ 22042-76 | Шпилька для деталей с гладкими отверстиями класса точности В исполнения 1 с крупной резьбой диаметром 20мм с полем допуска 6g длиной 90мм класса прочности 5,8 из стали 20 без покрытия M20-6gх90.58.20 ГОСТ 22042-76 | 373432 | 28.14.20.000 | 2010 | Новый | кг | 3.6 | 46.3806 | 166.97 | черный | 3.6 | низколиквидый | 14.6 | 52.56 | 52.56 | -114.41 | Невостребованные ликвидные МТР
512 | 08/00037912 | #о_Шпилька.М24х90.66..ГОСТ 9066-75.ГОСТ | Шпилька.М24х90.66..ГОСТ 9066-75.ГОСТ |  |  | 2010 | Новый | кг | 17.5 | 51.12 | 894.6 | черный | 17.5 | ликвидный | 25.56 | 447.3 | 255.5 | -639.1 | Невостребованные ликвидные МТР
513 | 08/00037908 | Шпилька M30х160 Ст35 | Шпильки M30х160 сталь 35 | 382112 | 28.11.33.000 | 2010 | Новый | кг | 15 | 75.33 | 1129.95 | черный | 15 | низколиквидый | 14.6 | 219 | 219 | -910.95 | Невостребованные ликвидные МТР
514 | 08/00017450 | Шайба М8.88.Zn DIN 6796 | Шайба пружинная тарельчатая М8 диаметр внутренний 8,4мм диаметр наружный 18мм толщина 2мм класса прочности 8,8 с цинковым покрытием DIN 6796 | 354452 | 25.94.12.110 | 2010 | Новый | кг | 2.5 | 1166.668 | 2916.67 | черный | 2.5 | ликвидный | 583.334 | 1458.335 | 36.5 | -2880.17 | Невостребованные ликвидные МТР
515 | 24/00200788 | Мастика битумно-полимерная и праймер холодного применения СЛАВЯНКА | Мастика битумно-полимерная и праймер холодного применения СЛАВЯНКА | 434034 | 20.30.22.180 | 2013 | Новый | кг | 20 | 108.58 | 2171.6 | нет | 0 | ликвидный | 32.574 | 651.48 | 0 | -2171.6 | Невостребованные ликвидные МТР
516 | 08/00037991 | Шайба 6.65Г.096 ГОСТ 6402-70 | Шайба пружинная нормального типа исполнения 1 для крепежной детали с диаметром резьбы 6мм из стали 65Г с цинковым покрытием 09 толщина покрытия 6мкм ГОСТ 6402-70 | 380303 | 25.94.12.110 | 2013 | Новый | кг | 17.87 | 93.1903 | 1665.31 | черный | 17.87 | ликвидный | 46.5951 | 832.655 | 260.902 | -1404.408 | Невостребованные ликвидные МТР
517 | 24/00225005 | Ацетон технический в.с. ГОСТ 2768-84 | Ацетон технический высший сорт (в.с.) ГОСТ 2768-84 | 474750 | 20.14.62.000 | 2014 | Новый | кг | 4 | 67.94 | 271.76 | нет | 0 | низколиквидый | 1 | 4 | 0 | -271.76 | Невостребованные ликвидные МТР
518 | 24/00225011 | Электрод Э50А-ЦУ-5-2,5-УД/Е 51 3-Б20 ОСТ 24.948.01-90 | Электрод покрытый металлический, тип Э50А, марка ЦУ-5, диаметр 2,5мм, для сварки углеродистых и низколегированных конструкционных сталей (У), толстое покрытие (Д), группа индексов характеристик наплавленного металла и шва 51 3, основное покрытие (Б), для сварки во всех пространственных положениях, кроме вертикального сверху вниз (2), сварка постоянным током обратной полярности (0), Э50А-ЦУ-5-2,5-УД/Е 51 3-Б20 ГОСТ 9466-75, ГОСТ 9467-75, ОСТ 24.948.01-90 | 474751 | 25.93.15.120 | 2012 | Новый | кг | 1 | 44.86 | 44.86 | нет | 0 | ликвидный | 13.458 | 13.458 | 0 | -44.86 | Невостребованные ликвидные МТР
519 | 24/00163705 | Канат капроновый ПАТ ф-10 | Канат капроновый ПАТ ф-10 | 377200 | 28.29.60.000 | 2010 | Новый | кг | 17.4 | 595.254 | 10357.42 | нет | 0 | ликвидный | 178.5762 | 3107.226 | 0 | -10357.42 | Невостребованные ликвидные МТР
520 | 08/00038109 | Шуруп 1-8х50 ГОСТ 1144-80 | Шуруп с полукруглой головкой, шлиц прямой, класс точности B, резьба неполная (исполнение 1), диаметр резьбы 8мм, шаг резьбы 3,5мм, длина 50мм, материал низкоуглеродистая сталь, без покрытия, 1-8х50 ГОСТ 1144-80 | 449405 | 25.94.11.120 | 2012 | Новый | кг | 1 | 5 | 5 | черный | 1 | ликвидный | 2.5 | 2.5 | 14.6 | 9.6 | Невостребованные ликвидные МТР
521 | 08/00038108 | Шуруп 1-8х60 ГОСТ 1144-80 | Шуруп с полукруглой головкой, шлиц прямой, класс точности B, резьба неполная (исполнение 1), диаметр резьбы 8мм, шаг резьбы 3,5мм, длина 60мм, материал низкоуглеродистая сталь, без покрытия, 1-8х60 ГОСТ 1144-80 | 449406 | 25.94.11.120 | 2012 | Новый | кг | 1 | 5.99 | 5.99 | черный | 1 | ликвидный | 2.995 | 2.995 | 14.6 | 8.61 | Невостребованные ликвидные МТР
522 | 08/00037969 | Винт B.M6-6gх12.58 ГОСТ 17475-80 | Винт с потайной головкой, шлиц прямой (исполнение 1), класс точности B, диаметр резьбы 6мм, шаг резьбы крупный 1мм, поле допуска 6g, длина 12мм (резьба по всей длине стержня), класс прочности 5.8, без покрытия, B.M6-6gх12.58 ГОСТ 17475-80 | 376179 | 25.94.11.110 | 2011 | Новый | кг | 0.5 | 111.86 | 55.93 | черный | 0.5 | ликвидный | 55.93 | 27.965 | 7.3 | -48.63 | Невостребованные ликвидные МТР
523 | 08/00037945 | Гайка М10-6H.5.016 ГОСТ 9515-70 | Гайка шестигранная класса точности В исполнения 1 диаметром резьбы 10мм с размером под ключ 16мм с крупным шагом резьбы с полем допуска 6Н класса прочности 5 с покрытием 01 толщиной 6мкм ГОСТ 9515-70 | 387285 | 25.94.11.130 | 2011 | Новый | кг | 0.5 | 53.04 | 26.52 | черный | 0.5 | ликвидный | 26.52 | 13.26 | 7.3 | -19.22 | Невостребованные ликвидные МТР
524 | 24/00187386 | #Пластина вакуумная I-10х1000х1000 ТУ 38.105116-81 | Пластина резиновая для уплотнительных прокладок вакуумных систем типа I (формовая) 10х1000х1000мм ТУ 38.105116-81 | 390257 | 22.19.73.119 | 2011 | Новый | кг | 118.657 | 292.1357 | 34663.94 | нет | 0 | ликвидный | 146.0678 | 17331.97 | 0 | -34663.94 | Невостребованные ликвидные МТР
525 | 24/00225463 | Электрод Э-09Х1МФ-ЦЛ-39-2,5-ТД/Е-17-Б20 ГОСТ 9467-75 | Электрод покрытый металлический, тип Э-09Х1М, марка ЦЛ-39, диаметр 2,5мм, для сварки легированных теплоустойчивых сталей (Т), толстое покрытие (Д), группа индексов характеристик наплавленного металла и шва 17, основное покрытие (Б), для сварки во всех пространственных положениях, кроме вертикального | 475332 | 25.93.15.120 | 2010 | Новый | кг | 2 | 45.32 | 90.64 | нет | 0 | ликвидный | 13.596 | 27.192 | 0 | -90.64 | Невостребованные ликвидные МТР
526 | 24/00225499 | Электрод Э50А-ТМУ-21У-3,0-УД/Е 51 3-Б20 ГОСТ 9467-75 | Электрод покрытый металлический, тип Э50А, марка ТМУ-21У, диаметр 3мм, для сварки углеродистых и низколегированных конструкционных сталей (У), толстое покрытие (Д), группа индексов характеристик наплавленного металла и шва 51 3, основное покрытие (Б), для сварки во всех пространственных положениях, | 475336 | 25.93.15.120 | 2010 | Новый | кг | 70 | 77.2371 | 5406.6 | нет | 0 | ликвидный | 23.1711 | 1621.98 | 0 | -5406.6 | Невостребованные ликвидные МТР
527 | 24/00225511 | Электрод Э50А-ТМУ-21У-4,0-УД/Е 51 3-Б20 ГОСТ 9467-75 | Электрод покрытый металлический, тип Э50А, марка ТМУ-21У, диаметр 4мм, для сварки углеродистых и низколегированных конструкционных сталей (У), толстое покрытие (Д), группа индексов характеристик наплавленного металла и шва 51 3, основное покрытие (Б), для сварки во всех пространственных положениях, | 475337 | 25.93.15.120 | 2010 | Новый | кг | 65 | 74.8869 | 4867.65 | нет | 0 | ликвидный | 22.4661 | 1460.295 | 0 | -4867.65 | Невостребованные ликвидные МТР
528 | 08/00014822 | Эмаль НЦ-132К желтая ТУ 2314-196-49404743-2004 | Эмаль нитроцеллюлозная, нанесение кистью, для окраски деревянных и предварительно загрунтованных металлических поверхностей, желтая, НЦ-132К желтая ТУ 2314-196-49404743-2004 | 336355 | 20.30.22.110 | 2014 | Новый | кг | 2 | 121.45 | 242.9 | нет | 0 | ликвидный | 91.0875 | 182.175 | 0 | -242.9 | Невостребованные ликвидные МТР
529 | 24/00130093 | Краска МА-15 черная ГОСТ 10503-71 | Краска масляная, для окраски металлических и деревянных изделий, черная, МА-15 черная ГОСТ 10503-71 | 334097 | 20.30.22.110 | 2010 | Новый | кг | 6.65 | 116.4195 | 774.19 | нет | 0 | ликвидный | 58.2098 | 387.095 | 0 | -774.19 | Невостребованные ликвидные МТР
530 | 24/00175481 | Шайба стопорная многолапчатая 180.01.08кп.05 ГОСТ 11872-89 | Шайба стопорная многолапчатая 180.01.08кп.05 ГОСТ 11872-89 | 426110 | 27.11.61.120 | 2010 | Новый | кг | 0.93 | 1096.7742 | 1020 | черный | 0.93 | ликвидный | 548.3871 | 510 | 13.578 | -1006.422 | Невостребованные ликвидные МТР
531 | 24/00172662 | Гайка M14-6H.5 ГОСТ 5915-70 | Гайка шестигранная, с двумя внутренними и двумя внешними фасками (исполнение 1), класс точности B, диаметр резьбы 14мм, шаг резьбы крупный 2мм, поле допуска 6H, класс прочности 5, без покрытия, M14-6H.5 ГОСТ 5915-70 | 373203 | 25.94.11.130 | 2010 | Новый | кг | 17 | 63.43 | 1078.31 | черный | 17 | ликвидный | 31.715 | 539.155 | 248.2 | -830.11 | Невостребованные ликвидные МТР
532 | 24/00172664 | Гайка M18-6H.5 ГОСТ 5915-70 | Гайка шестигранная, с двумя внутренними и двумя внешними фасками (исполнение 1), класс точности B, диаметр резьбы 18мм, шаг резьбы крупный 2,5мм, поле допуска 6H, класс прочности 5, без покрытия, M18-6H.5 ГОСТ 5915-70 | 373215 | 25.94.11.130 | 2010 | Новый | кг | 17.29 | 73.9132 | 1277.96 | черный | 17.29 | ликвидный | 36.9566 | 638.98 | 252.434 | -1025.526 | Невостребованные ликвидные МТР
533 | 24/00172681 | Болт M10-6gх70.58 ГОСТ 7798-70 | Болт с шестигранной головкой, без отверстий и углублений (исполнение 1), класс точности B, диаметр резьбы 10мм, шаг резьбы крупный 1,5мм, поле допуска 6g, длина 70мм, класс прочности 5.8, без покрытия, M10-6gх70.58 ГОСТ 7798-70 | 336737 | 25.94.11.110 | 2010 | Новый | кг | 5 | 56.92 | 284.6 | черный | 5 | ликвидный | 28.46 | 142.3 | 73 | -211.6 | Невостребованные ликвидные МТР
534 | 24/00172907 | Винт B.M6-6gх10.58 ГОСТ 17475-80 | Винт с потайной головкой, шлиц прямой (исполнение 1), класс точности B, диаметр резьбы 6мм, шаг резьбы крупный 1мм, поле допуска 6g, длина 10мм (резьба по всей длине стержня), класс прочности 5.8, без покрытия, B.M6-6gх10.58 ГОСТ 17475-80 | 376169 | 25.94.11.110 | 2010 | Новый | кг | 0.5 | 237.8 | 118.9 | черный | 0.5 | ликвидный | 118.9 | 59.45 | 7.3 | -111.6 | Невостребованные ликвидные МТР
535 | 24/00170236 | #Гайка М20-6H.8 ГОСТ 5915-70 | Гайка шестигранная класса точности В исполнения 1 диаметром резьбы 20мм с размером под ключ 30мм с крупным шагом резьбы с полем допуска 6Н класса прочности 8 без покрытия ГОСТ 5915-70 | 387293 | 25.94.11.130 | 2010 | Новый | кг | 6.5 | 75.72 | 492.18 | черный | 6.5 | ликвидный | 37.86 | 246.09 | 94.9 | -397.28 | Невостребованные ликвидные МТР
536 | 24/00170240 | Гайка M24-6H.5 ГОСТ 5915-70 | Гайка шестигранная, с двумя внутренними и двумя внешними фасками (исполнение 1), класс точности B, диаметр резьбы 24мм, шаг резьбы крупный 3мм, поле допуска 6H, класс прочности 5, без покрытия, M24-6H.5 ГОСТ 5915-70 | 373237 | 25.94.11.130 | 2010 | Новый | кг | 2.17 | 54.2028 | 117.62 | черный | 2.17 | ликвидный | 27.1014 | 58.81 | 31.682 | -85.938 | Невостребованные ликвидные МТР
537 | 24/00170266 | Шайба 10.65Г ГОСТ 6402-70 | Шайба пружинная нормального типа исполнения 1 для крепежной детали с диаметром резьбы 10мм толщиной 3мм из стали 65Г без покрытия 6.65Г ГОСТ 6402-70 | 373395 | 25.94.12.110 | 2014 | Новый | кг | 0.5 | 147.46 | 73.73 | черный | 0.5 | ликвидный | 103.222 | 51.611 | 7.3 | -66.43 | Невостребованные ликвидные МТР
538 | 24/00170327 | Шпилька М30-6gх160.58 ГОСТ 22042-76 | Шпилька М30-6gх160.58 ГОСТ 22042-76 | 387271 | 28.14.20.000 | 2014 | Новый | кг | 15 | 75.33 | 1129.95 | черный | 15 | низколиквидый | 14.6 | 219 | 219 | -910.95 | Невостребованные ликвидные МТР
539 | 24/00107495 | Паронит ПМБ 1,0х1000х1700 ГОСТ 481-80 | Паронит маслобензостойкий, марка ПМБ, толщина 1мм, ширина 1000мм, длина 1700мм, ПМБ 1,0х1000х1700 ГОСТ 481-80 | 336894 | 23.99.11.130 | 2014 | Новый | кг | 1.9 | 139.8368 | 265.69 | нет | 0 | ликвидный | 97.8858 | 185.983 | 0 | -265.69 | Невостребованные ликвидные МТР
540 | 24/00169496 | Пластина 2Н-I-ТМКЩ-С-3 ГОСТ 7338-90 | Пластина резиновая, вулканизированная, неформовая (Н), для уплотнения узлов, работающих под давлением свыше 0,1 МПа, для предотвращения трения между металлическими поверхностями (класс 2), без тканных слоев (тип I), тепломорозокислотощелочестойкая (марка ТМКЩ), степень твердости средняя С, температу | 405358 | 22.19.20.120 | 2014 | Новый | кг | 11.8 | 64.8305 | 765 | нет | 0 | ликвидный | 48.6229 | 573.75 | 0 | -765 | Невостребованные ликвидные МТР
541 | 24/00169500 | Паронит ПОН-Б 2,0х1500х1770 ГОСТ 481-80 | Паронит общего назначения, марка ПОН-Б, толщина 2мм, ширина 1500мм, длина 1770мм, ПОН-Б 2,0х1500х1770 ГОСТ 481-80 | 342079 | 23.99.11.130 | 2014 | Новый | кг | 29.8 | 87.7289 | 2614.32 | нет | 0 | ликвидный | 61.4102 | 1830.024 | 0 | -2614.32 | Невостребованные ликвидные МТР
542 | 08/00003943 | Болт M24-6gх80.58 ГОСТ 7798-70 | Болт с шестигранной головкой, без отверстий и углублений (исполнение 1), класс точности B, диаметр резьбы 24мм, шаг резьбы крупный 3мм, поле допуска 6g, длина 80мм, класс прочности 5.8, без покрытия, M24-6gх80.58 ГОСТ 7798-70 | 337794 | 25.94.11.110 | 2014 | Новый | кг | 1 | 0.29 | 0.29 | черный | 1 | ликвидный | 0.203 | 0.203 | 14.6 | 14.31 | Невостребованные ликвидные МТР
543 | 08/00027511 | Жир паяльный 20г ТУ 36-1170-79 | Жир паяльный канифольно-стеариновый нейтральный 20г ТУ 36-1170-79 | 372686 | 20.59.56.120 | 2014 | Новый | кг | 1.96 | 1448.0051 | 2838.09 | нет | 0 | ликвидный | 1013.6036 | 1986.663 | 0 | -2838.09 | Невостребованные ликвидные МТР
544 | 08/00023511 | Краска МА-15 белая ГОСТ 10503-71 | Краска масляная, для окраски металлических и деревянных изделий, белая, МА-15 белая ГОСТ 10503-71 | 334658 | 20.30.22.110 | 2013 | Новый | кг | 6.65 | 116.4195 | 774.19 | черный | 6.65 | ликвидный | 81.4937 | 541.933 | 97.09 | -677.1 | Невостребованные ликвидные МТР
545 | 08/00016727 | Болт M14-6gх80.58 ГОСТ 7798-70 | Болт с шестигранной головкой, без отверстий и углублений (исполнение 1), класс точности B, диаметр резьбы 14мм, шаг резьбы крупный 2мм, поле допуска 6g, длина 80мм, класс прочности 5.8, без покрытия, M14-6gх80.58 ГОСТ 7798-70 | 334210 | 25.94.11.110 | 2013 | Новый | кг | 2 | 58.87 | 117.74 | черный | 2 | ликвидный | 29.435 | 58.87 | 29.2 | -88.54 | Невостребованные ликвидные МТР
546 | 24/00169202 | Пластина 1Н-I-ТМКЩ-С1-5 ГОСТ 7338-90 | Пластина резиновая, вулканизированная, неформовая (Н), для уплотнения узлов, работающих под давлением свыше 0,1 МПа (класс 1), без тканных слоев (тип I), тепломорозокислотощелочестойкая (марка ТМКЩ), степень твердости средняя С1, температура эксплуатации -45+80С, толщина 5мм, 1Н-I-ТМКЩ-С1-5 ГОСТ 733 | 405353 | 22.19.20.120 | 2016 | Новый | кг | 11.6 | 64.5716 | 749.03 | нет | 0 | ликвидный | 55 | 638 | 0 | -749.03 | Невостребованные ликвидные МТР
547 | 24/00173019 | Шайба 6.65Г.016 ГОСТ 6402-70 | Шайба пружинная нормального типа исполнения 1 для крепежной детали с диаметром резьбы 6мм толщиной 1,4мм из стали 65Г с цинковым покрытием 6мкм хроматированным ГОСТ 6402-70 | 377380 | 25.94.12.110 | 2016 | Новый | кг | 0.5 | 165.2 | 82.6 | черный | 0.5 | ликвидный | 140.42 | 70.21 | 7.3 | -75.3 | Невостребованные ликвидные МТР
548 | 08/00015195 | Шайба М8.88.Zn DIN 9021 | Шайба плоская кузовная М8 диаметр внутренний 8,4мм диаметр наружный 24мм толщина 2мм класса прочности 8,8 с цинковым покрытием DIN 9021 | 355765 | 25.94.12.110 | 2010 | Новый | кг | 0.5 | 116.4 | 58.2 | черный | 0.5 | ликвидный | 58.2 | 29.1 | 7.3 | -50.9 | Невостребованные ликвидные МТР
549 | 08/00036655 | Винт A.M5-6gх50.48 ГОСТ 17473-80 | Винт с полукруглой головкой, шлиц прямой (исполнение 1), класс точности A, диаметр резьбы 5мм, шаг резьбы крупный 0,8мм, поле допуска 6g, длина 50мм (резьба по всей длине стержня), класс прочности 4.8, без покрытия, A.M5-6gх50.48 ГОСТ 17473-80 | 401165 | 25.94.11.110 | 2010 | Новый | кг | 117.5 | 21.65 | 2543.88 | черный | 117.5 | ликвидный | 10.825 | 1271.94 | 1715.5 | -828.38 | Невостребованные ликвидные МТР
550 | 08/00028154 | Шайба А.22.01.08кп.016 ГОСТ 11371-78 | Шайба 22 Плоская ГОСТ 11371-78 | 355775 | 25.94.12.110 | 2010 | Новый | кг | 0.8 | 8.575 | 6.86 | черный | 0.8 | ликвидный | 4.2875 | 3.43 | 11.68 | 4.82 | Невостребованные ликвидные МТР
551 | 08/00037431 | Пластина 2Н-I-ТМКЩ-С-8 ГОСТ 7338-90 | Пластина резиновая, вулканизированная, неформовая (Н), для уплотнения узлов, работающих под давлением свыше 0,1 МПа, для предотвращения трения между металлическими поверхностями (класс 2), без тканных слоев (тип I), тепломорозокислотощелочестойкая (марка ТМКЩ), степень твердости средняя С, температу | 386286 | 22.19.20.120 | 2014 | Новый | кг | 12.6 | 64.831 | 816.87 | нет | 0 | ликвидный | 48.6232 | 612.6525 | 0 | -816.87 | Невостребованные ликвидные МТР
552 | 24/00155244 | Жидкость тормозная Рос-Дот4 910г | Жидкость тормозная Рос-Дот4 910г | 425716 | 20.59.43.110 | 2014 | Новый | шт | 1 | 218.64 | 218.64 | нет | 0 | ликвидный | 153.048 | 153.048 | 0 | -218.64 | Невостребованные ликвидные МТР
553 | 24/00232317 | Смазка FELIX 400мл | Смазка универсальная, аэрозоль, FELIX 400мл | 483846 | 19.20.29.211 | 2010 | Новый | шт | 9 | 269.5 | 2425.5 | нет | 0 | ликвидный | 80.85 | 727.65 | 0 | -2425.5 | Невостребованные ликвидные МТР
554 | 24/00213509 | Очиститель 3TON ТС-565 | Очиститель электрических контактов, для удаления смазочных материалов, грязи, масел, флюса, пыли и других веществ, оседающих на поверхности и загрязняющих чувствительные электрические/электронные средства, аэрозоль 520мл, 3TON ТС-565 | 447226 | 20.41.44.190 | 2010 | Новый | шт | 2 | 85.595 | 171.19 | нет | 0 | ликвидный | 25.6785 | 51.357 | 0 | -171.19 | Невостребованные ликвидные МТР
555 | 24/00213511 | Смазка 3TON TC-526 | Смазка силиконовая, для создания на поверхности сплошного полимерного слоя молекул силикона, придающего водоотталкивающие свойства деталям любого типа механического оборудования, аэрозоль 335мл, 3TON TC-526 | 447572 | 20.41.44.190 | 2010 | Новый | шт | 6 | 63.9067 | 383.44 | нет | 0 | ликвидный | 19.172 | 115.032 | 0 | -383.44 | Невостребованные ликвидные МТР
556 | 24/00225390 | Масло ХФ 22-24 ГОСТ 5546-86 | Масло компрессорное, для компрессоров работающих на фреоне, вязкость при температуре +50С 24,5-28,4мм2/с, ХФ 22-24 ГОСТ 5546-86 | 474902 | 19.20.29.160 | 2010 | Новый | кг | 21.6 | 86.5102 | 1868.62 | нет | 0 | Неликвидные | 1 | 21.6 | 0 | -1868.62 | Невостребованные ликвидные МТР
557 | 24/00227054 | Масло МВП ГОСТ 1805-76 | Масло индустриальное, минеральное, для смазывания контрольно-измерительных приборов, вязкость кинематическая при температуре +50С 6,5-8мм2/с, МВП ГОСТ 1805-76 | 347657 | 19.20.29.130 | 2010 | Новый | кг | 13 | 415.26 | 5398.38 | нет | 0 | ликвидный | 124.578 | 1619.514 | 0 | -5398.38 | Невостребованные ликвидные МТР
558 | 08/00026959 | Смазка Литол-24 ГОСТ 21150-87 | Смазка антифрикционная многоцелевая, водостойкая, для применения в узлах трения колесных и гусеничных транспортных средств, промышленного оборудования и судовых механизмах различного назначения, вязкость до 650Пс, рабочая температура -40+120С, Литол-24 ГОСТ 21150-87 | 395810 | 19.20.29.211 | 2010 | Новый | кг | 8 | 111.075 | 888.6 | нет | 0 | ликвидный | 33.3225 | 266.58 | 0 | -888.6 | Невостребованные ликвидные МТР
559 | 08/00041036 | Смазка пластичная ЦИАТИМ-201 ГОСТ 6267-74 | Смазка пластичная ЦИАТИМ-201 ГОСТ 6267-74 | 384387 | 10.89.19.290 | 2010 | Новый | кг | 0.8 | 141.1 | 112.88 | нет | 0 | ликвидный | 42.33 | 33.864 | 0 | -112.88 | Невостребованные ликвидные МТР
560 | 24/00165665 | Масло М-8В ГОСТ 10541-78 | Масло моторное, для карбюраторных двигателей автомобилей, вязкость при температуре +100С 7,5-8,5мм2/с, вязкость при температуре 0С 1200мм2/с, М-8В ГОСТ 10541-78 | 346305 | 19.20.29.112 | 2010 | Новый | л | 117.79 | 46.9947 | 5535.51 | нет | 0 | ликвидный | 14.0984 | 1660.653 | 0 | -5535.51 | Невостребованные ликвидные МТР
561 | 08/00042387 | Масло CASTROL TAF-X 75W-90 | Масло трансмиссионное, синтетическое, для трансмиссий, класс качества API GL-5, класс вязкости SAE 75W-90, CASTROL TAF-X 75W-90 | 335762 | 19.20.29.150 | 2010 | Новый | л | 15 | 519.15 | 7787.25 | нет | 0 | низколиквидый | 1 | 15 | 0 | -7787.25 | Невостребованные ликвидные МТР
562 | 08/00023897 | Нефрас С2-80/120 ТУ 38.401-67-108-92 | Нефрас С2-80/120 ТУ 38.401-67-108-92 | 381991 | 19.20.29.113 | 2014 | Новый | л | 189 | 142.75 | 26979.75 | нет | 0 | ликвидный | 107.0625 | 20234.8125 | 0 | -26979.75 | Невостребованные ликвидные МТР
563 | 08/00068691 | Масло MOBIL Delvac Super 1400 10W-30 | Масло моторное, для дизельных двигателей, класс качества API CH-4, класс вязкости SAE 10W-30, MOBIL Delvac Super 1400 10W-30 | 346374 | 19.20.29.113 | 2014 | Новый | л | 2.2 | 1733.4273 | 3813.54 | нет | 0 | ликвидный | 1213.3991 | 2669.478 | 0 | -3813.54 | Невостребованные ликвидные МТР
564 | 24/00226584 | Масло Нигрол летнее ТУ 38.101529-01 | Масло трансмиссионное, минеральное, для трансмиссий, вязкость при температуре +100С 18-22мм2/с, Нигрол летнее ТУ 38.101529-01 | 475394 | 19.20.29.150 | 2014 | Новый | л | 1.03 | 85.1553 | 87.71 | нет | 0 | ликвидный | 59.6087 | 61.397 | 0 | -87.71 | Невостребованные ликвидные МТР
565 | 24/00225202 | Масло ЛУКОЙЛ ТМ-5 75W-90 СТО 00044434-009-2006 | Масло трансмиссионное, полусинтетическое, для трансмиссий, класс качества API GL-5, класс вязкости SAE 75W-90, ЛУКОЙЛ ТМ-5 75W-90 СТО 00044434-009-2006 | 475256 | 19.20.29.150 | 2014 | Новый | л | 143.03 | 67.3603 | 9634.54 | нет | 0 | ликвидный | 47.1522 | 6744.178 | 0 | -9634.54 | Невостребованные ликвидные МТР
566 | 24/00068285 | Кольцо 20-04-06-1 | Кольцо компрессионное(трапеция) 20-04-06-1 дизеля водолазного бота РВМ-376 | 378457 | 28.11.42.000 | 2014 | Новый | шт | 5 | 178.312 | 891.56 | черный | 0.25 | низколиквидый | 14.6 | 3.65 | 3.65 | -887.91 | Невостребованные ликвидные МТР
567 | 24/00068287 | #Кольцо СБ 2020-04-08-6 | Кольцо поршневое маслосборное СБ 2020-04-08-6 дизеля водолазного бота РВМ-376 | 377464 | 28.11.42.000 | 2014 | Новый | шт | 7 | 796.2429 | 5573.7 | нет | 0 | низколиквидый | 1 | 7 | 0 | -5573.7 | Невостребованные ликвидные МТР
568 | 24/00068288 | Насос СБ511-00-55 | Насос водяной СБ511-00-55 | 377716 | 28.11.42.000 | 2014 | Новый | шт | 2 | 11927.765 | 23855.53 | черный | 300 | ликвидный | 8349.4355 | 16698.871 | 4380 | -19475.53 | Невостребованные ликвидные МТР
569 | 24/00068289 | Насос СБ584-01-25 | Насос забортной воды СБ584-01-25 | 377671 | 28.11.42.000 | 2013 | Новый | шт | 1 | 40683.94 | 40683.94 | черный | 100 | ликвидный | 20341.97 | 20341.97 | 1460 | -39223.94 | Невостребованные ликвидные МТР
570 | 24/00068294 | Прокладка 3303-08-1 | Прокладка уплотнения газового стыка головки блока цилиндров, 3303-08-1 | 377428 | 28.11.42.000 | 2013 | Новый | шт | 1 | 1303.05 | 1303.05 | нет | 0 | низколиквидый | 1 | 1 | 0 | -1303.05 | Невостребованные ликвидные МТР
571 | 24/00073618 | Хомут МХ 200 | Хомут быстросъемный МХ 200 диаметр 200мм ширина 60мм толщина 10мм | 390250 | 22.29.29.000 | 2016 | Новый | шт | 2 | 135.6 | 271.2 | нет | 0 | низколиквидый | 1 | 2 | 0 | -271.2 | Невостребованные ликвидные МТР
572 | 24/00138954 | #Кольцо 355-22 | Кольцо медно-асбестовое 355-22 дизельных двигателей Д6 | 449611 | 28.11.33.000 | 2010 | Новый | шт | 50 | 23.248 | 1162.4 | нет | 0 | низколиквидый | 1 | 50 | 0 | -1162.4 | Невостребованные ликвидные МТР
573 | 24/00103460 | #Подшипник 7212 | Подшипник радиально-упорный роликовый конический однорядный повышенной грузоподъемности 7212 | 459256 | 28.15.10.122 | 2010 | Новый | шт | 3 | 2133.4833 | 6400.45 | черный | 2.67 | ликвидный | 1066.7417 | 3200.225 | 38.982 | -6361.468 | Невостребованные ликвидные МТР
574 | 24/00187429 | #Фильтр ячейковый плоский ФяП 3050 500х500х48 G3 | Фильтр ячейковый плоский ФяП 3050 500х500х48 G3 | 417957 | 28.25.14.111 | 2014 | Новый | шт | 12 | 694.21 | 8330.52 | нет | 0 | ликвидный | 520.6575 | 6247.89 | 0 | -8330.52 | Невостребованные ликвидные МТР
575 | 24/00114497 | Виброизолятор ДО43 ТУ 36-1832-75 | Виброизолятор пружинный с постоянной жесткостью ДО43 максимальной рабочей нагрузкой 1648Н высотой в свободном состоянии 192мм диаметром пружины 80мм ТУ 36-1832-75 | 357133 | 26.11.21.130 | 2014 | Новый | шт | 5 | 508.48 | 2542.4 | черный | 12.5 | низколиквидый | 14.6 | 182.5 | 182.5 | -2359.9 | Невостребованные ликвидные МТР
576 | 24/00237533 | Подшипник 7317 ГОСТ 333-79 | Подшипник роликовый, конический, однорядный, внутренний диаметр 85мм, наружный диаметр 180мм, ширина 41мм, 7317 ГОСТ 333-79 | 491794 | 28.15.10.123 | 2010 | Новый | шт | 1 | 1493 | 1493 | черный | 5 | ликвидный | 746.5 | 746.5 | 73 | -1420 | Невостребованные ликвидные МТР
577 | 24/00202096 | #Фильтр 21010-1109100-00 | Фильтр воздушный 21010-1109100-00 с фильтрующим элементом 2101 BIG для а/п МКСМ-800 | 378569 | 28.13.32.120 | 2010 | Новый | шт | 4 | 125.085 | 500.34 | нет | 0 | низколиквидый | 1 | 4 | 0 | -500.34 | Невостребованные ликвидные МТР
578 | 24/00202097 | #Фильтр 635-1-036 | Фильтр масляный 635-1-036 гидравлический Реготмас автопогрузчика МКСМ-800 | 378164 | 28.11.33.000 | 2010 | Новый | шт | 2 | 427.07 | 854.14 | нет | 0 | низколиквидый | 1 | 2 | 0 | -854.14 | Невостребованные ликвидные МТР
579 | 24/00202222 | Насос 532-00 | Насос топливный системы питания двигателя, 532-00 | 378284 | 29.32.30.390 | 2010 | Новый | шт | 1 | 11781.45 | 11781.45 | черный | 3 | ликвидный | 5890.725 | 5890.725 | 43.8 | -11737.65 | Невостребованные ликвидные МТР
580 | 24/00202224 | Трубка 740-1104310 | Трубка топливная системы питания двигателя, 740-1104310 | 450526 | 29.32.30.390 | 2010 | Новый | шт | 1 | 7277.25 | 7277.25 | нет | 0 | ликвидный | 2183.175 | 2183.175 | 0 | -7277.25 | Невостребованные ликвидные МТР
581 | 24/00202225 | Кольцо 20-01-51-1 | Кольцо уплотнения гильзы, рубашки блока цилиндров, 20-01-51-1 | 450307 | 28.11.42.000 | 2010 | Новый | шт | 2 | 617.235 | 1234.47 | нет | 0 | низколиквидый | 1 | 2 | 0 | -1234.47 | Невостребованные ликвидные МТР
582 | 24/00202228 | #Фильтр FO-30.129 13/16"-16 UNF | Фильтр масляный FO-30.129 13/16"-16 UNF дизеля JOHN DEERE автопогрузчика МКСМ-800 | 377398 | 28.22.19.150 | 2010 | Новый | шт | 2 | 673.82 | 1347.64 | нет | 0 | низколиквидый | 1 | 2 | 0 | -1347.64 | Невостребованные ликвидные МТР
583 | 08/00023044 | Подшипник 107 ГОСТ 8338-75 | Подшипник шариковый, радиальный, однорядный, внутренний диаметр 35мм, наружный диаметр 62мм, ширина 14мм, 107 ГОСТ 8338-75 | 374170 | 28.15.10.114 | 2010 | Новый | шт | 2 | 487.29 | 974.58 | черный | 0.32 | ликвидный | 243.645 | 487.29 | 4.672 | -969.908 | Невостребованные ликвидные МТР
584 | 24/00128634 | Ремень 1кл.1-11х10-1250 ГОСТ 5813-93 | Ремень вентиляторный клиновой, узкого сечения (тип 1), тип несущего слоя полиамидный кордшнур (класс 1), обозначение сечения 11х10, расчетная ширина сечения 11мм, ширина большего основания сечения 13мм, высота сечения 10мм, расчетная длина ремня 1250мм, климатическое исполнение У, температура эксплу | 340031 | 22.19.40.123 | 2014 | Новый | шт | 1 | 134.83 | 134.83 | нет | 0 | низколиквидый | 1 | 1 | 0 | -134.83 | Невостребованные ликвидные МТР
585 | 08/00043514 | #о_Вставка гибкая.ВНА10 (вентиляция) | Вставка гибкая.ВНА10 (вентиляция) |  |  | 2014 | Новый | шт | 1 | 2102.69 | 2102.69 | нет | 0 | низколиквидый | 1 | 1 | 0 | -2102.69 | Невостребованные ликвидные МТР
586 | 24/00203200 | Ороситель ОПДР-15-УСА | Ороситель дренчерный водяной ОПДР-15-УСА | 436868 | 27.12.10.140 | 2014 | Новый | шт | 10 | 1500 | 15000 | нет | 0 | ликвидный | 1125 | 11250 | 0 | -15000 | Невостребованные ликвидные МТР
587 | 08/00042174 | Кольцо Н-5971-63 | Кольцо резиновое Н-5971-63 | 337520 | 28.13.32.130 | 2014 | Новый | шт | 40 | 300.69 | 12027.6 | нет | 0 | низколиквидый | 1 | 40 | 0 | -12027.6 | Невостребованные ликвидные МТР
588 | 08/00021736 | #Манжета 1.2-45х65-1 ГОСТ 8752-79 | Манжета резиновая армированная однокромочная(тип 1) с формованной кромкой(исполнение 2) для вала диаметром 45мм с наружным диаметром 65мм из резины группы 1 рядов 1 и 4 ГОСТ 8752-79 | 349768 | 22.19.73.113 | 2014 | Новый | шт | 10 | 20.954 | 209.54 | нет | 0 | низколиквидый | 1 | 10 | 0 | -209.54 | Невостребованные ликвидные МТР
589 | 08/00042802 | #Фильтр воздушный тонкой очистки Camfil Farr Hi-Flo M Series арт.600071 | Фильтр воздушный тонкой очистки Camfil Farr Hi-Flo M Series арт.600071, степень очистки Eurovent 4/5 EU6 | 431352 | 28.25.14.111 | 2014 | Новый | шт | 15 | 2515.79 | 37736.85 | нет | 0 | низколиквидый | 1 | 15 | 0 | -37736.85 | Невостребованные ликвидные МТР
590 | 08/00039477 | Манжета 2.2-16х30-1 ГОСТ 8752-79 | Манжета резиновая армированная для уплотнения валов, однокромочная с пыльником (тип 2), с формованной кромкой (исполнение 2), диаметр уплотняемого вала (внутренний диаметр) 16мм, наружный диаметр 30мм, высота 7мм, группа резины 1, рабочее давление до 0,5кгс/см2, скорость относительного перемещения д | 343722 | 22.19.73.113 | 2014 | Новый | шт | 1 | 27.84 | 27.84 | нет | 0 | низколиквидый | 1 | 1 | 0 | -27.84 | Невостребованные ликвидные МТР
591 | 08/00072655 | Вставка ВВ-6,3 | Вставка гибкая ВВ-6,3 диаметр 630мм к вентилятору | 393148 | 27.12.21.000 | 2013 | Новый | шт | 3 | 968.6467 | 2905.94 | нет | 0 | низколиквидый | 1 | 3 | 0 | -2905.94 | Невостребованные ликвидные МТР
592 | 08/00072656 | Вставка ВНА 6,3 | Вставка гибкая ВНА-6,3 диаметр 630мм к вентилятору | 393149 | 27.12.21.000 | 2013 | Новый | шт | 1 | 660 | 660 | нет | 0 | низколиквидый | 1 | 1 | 0 | -660 | Невостребованные ликвидные МТР
593 | 18/00019862 | Прокладка ПУТГ-2-212-О4 | Прокладка ПУТГ-2-212-О4 | 399898 | 28.11.33.000 | 2016 | Новый | шт | 4 | 166.67 | 666.68 | нет | 0 | низколиквидый | 1 | 4 | 0 | -666.68 | Невостребованные ликвидные МТР
594 | 08/00012971 | #Подшипник 7510 ГОСТ 520-2002 | Подшипник роликовый радиально-упорный однорядный с роликами коническими 7510 50х90х23,5 ГОСТ 520-2002 | 405740 | 28.15.10.122 | 2008 | Новый | шт | 1 | 228.81 | 228.81 | черный | 0.63 | ликвидный | 114.405 | 114.405 | 9.198 | -219.612 | Невостребованные ликвидные МТР
595 | 08/00023921 | Подшипник 7606 ГОСТ 333-79 | Подшипник роликовый, конический, однорядный, внутренний диаметр 30мм, наружный диаметр 72мм, ширина 29мм, 7606 ГОСТ 333-79 | 425068 | 28.15.10.123 | 2008 | Новый | шт | 1 | 177.97 | 177.97 | черный | 0.57 | ликвидный | 88.985 | 88.985 | 8.322 | -169.648 | Невостребованные ликвидные МТР
596 | 08/00022096 | Подшипник 180309 ГОСТ 8882-75 | Подшипник шариковый, радиальный, однорядный, два уплотнения, внутренний диаметр 45мм, наружный диаметр 100мм, ширина 25мм, 180309 ГОСТ 8882-75 | 355087 | 28.15.10.112 | 2008 | Новый | шт | 6 | 205.12 | 1230.72 | черный | 2.49 | ликвидный | 102.56 | 615.36 | 36.354 | -1194.366 | Невостребованные ликвидные МТР
597 | 08/00001265 | Подшипник 46308 ГОСТ 831-75 | Подшипник шариковый, радиально-упорный, однорядный, неразъемный со скосом на наружном кольце, угол контакта 26град, внутренний диаметр 40мм, наружный диаметр 90мм, ширина 23мм, 46308 ГОСТ 831-75 | 355427 | 28.15.10.114 | 2008 | Новый | шт | 2 | 614.405 | 1228.81 | черный | 2.2 | ликвидный | 307.2025 | 614.405 | 32.12 | -1196.69 | Невостребованные ликвидные МТР
598 | 24/00017437 | Подшипник FAG 6307-2RSR | Подшипник шариковый, радиальный, однорядный, двухстороннее контактное уплотнение (2RSR), внутренний диаметр 35мм, наружный диаметр 80мм, ширина 21мм, FAG 6307-2RSR | 405596 | 28.15.10.112 | 2008 | Новый | шт | 2 | 460 | 920 | черный | 1 | ликвидный | 230 | 460 | 14.6 | -905.4 | Невостребованные ликвидные МТР
599 | 08/00004734 | Подшипник 214 ГОСТ 8338-75 | Подшипник шариковый, радиальный, однорядный, внутренний диаметр 70мм, наружный диаметр 125мм, ширина 24мм, 214 ГОСТ 8338-75 | 355246 | 28.15.10.114 | 2008 | Новый | шт | 24 | 492 | 11808 | черный | 24 | ликвидный | 246 | 5904 | 350.4 | -11457.6 | Невостребованные ликвидные МТР
600 | 08/00022579 | Ремень B(Б)-1400 IV ГОСТ 1284.1-89 | Ремень приводной клиновой нормального сечения, обозначение сечения B(Б), расчетная ширина сечения 14мм, ширина большего основания сечения 17мм, высота сечения 11мм, расчетная длина ремня 1400мм, класс ремня IV, климатическое исполнение У, Т, температура эксплуатации -30+60С, B(Б)-1400 IV ГОСТ 1284.1 | 338419 | 22.19.40.122 | 2010 | Новый | шт | 3 | 48.92 | 146.76 | нет | 0 | низколиквидый | 1 | 3 | 0 | -146.76 | Невостребованные ликвидные МТР
601 | 08/00037672 | Кольцо уплотнительное резиновое 0-5-0181 | Кольцо уплотнительное резиновое газотурбинного двигателя 0-5-0181 | 433199 | 28.11.33.000 | 2009 | Новый | шт | 40 | 127.62 | 5104.8 | нет | 0 | низколиквидый | 1 | 40 | 0 | -5104.8 | Невостребованные ликвидные МТР
602 | 08/00013217 | Кольцо уплотнительное резиновое 0-5-0220 | Кольцо уплотнительное резиновое газотурбинного двигателя 0-5-0220 | 433198 | 27.12.40.000 | 2009 | Новый | шт | 48 | 2.97 | 142.56 | нет | 0 | низколиквидый | 1 | 48 | 0 | -142.56 | Невостребованные ликвидные МТР
603 | 08/00005641 | Ремень B(Б)-1600 IV ГОСТ 1284.1-89 | Ремень приводной клиновой нормального сечения, обозначение сечения B(Б), расчетная ширина сечения 14мм, ширина большего основания сечения 17мм, высота сечения 11мм, расчетная длина ремня 1600мм, класс ремня IV, климатическое исполнение У, Т, температура эксплуатации -30+60С, B(Б)-1600 IV ГОСТ 1284.1 | 340411 | 22.19.40.122 | 2010 | Новый | шт | 1 | 67.31 | 67.31 | нет | 0 | низколиквидый | 1 | 1 | 0 | -67.31 | Невостребованные ликвидные МТР
604 | 08/00008578 | #Ключ трубный рычажный КТР-4 | Ключ трубный рычажный КТР-4 | 384763 | 25.73.30.173 | 2012 | Новый | шт | 1 | 577.59 | 577.59 | черный | 3 | ликвидный | 288.795 | 288.795 | 43.8 | -533.79 | Невостребованные ликвидные МТР
605 | 08/00000248 | Плашка 2650-1791 6g ГОСТ 9740-71 | Плашка 2650-1791 6g ГОСТ 9740-71 | 354397 | 25.73.40.130 | 2012 | Новый | шт | 2 | 49.55 | 99.1 | черный | 0.02 | ликвидный | 24.775 | 49.55 | 0.292 | -98.808 | Невостребованные ликвидные МТР
606 | 24/00186576 | Щетка-утюжок 14х6х4см | Щетка-утюжок для бытовых нужд 14х6х4см | 443742 | 25.93.13.112 | 2012 | Новый | шт | 56 | 26.1186 | 1462.64 | нет | 0 | ликвидный | 7.8356 | 438.792 | 0 | -1462.64 | Невостребованные ликвидные МТР
607 | 24/00129463 | Термометр ТТЖ-М исп.1П-6(0+200С)-2-240/103 ТУ 25-2022.0006-90 | Термометр стеклянный с вложенной шкальной пластинкой, технический жидкостной ТТЖ-М, исполнение 1, прямой (П), типоразмер 6, диапазон измерений 0+200С, цена деления 2С, длина верхней части 240мм, нижней 103мм, ТТЖ-М исп.1П-6(0+200С)-2-240/103 ТУ 25-2022.0006-90 | 334194 | 26.51.51.110 | 2012 | Новый | шт | 5 | 177 | 885 | нет | 0 | низколиквидый | 1 | 5 | 0 | -885 | Невостребованные ликвидные МТР
608 | 08/00013462 | Набор щупов №1 70мм кл.2 | Набор щупов метрических №1 номинальной толщиной 0,02-0,1мм класс точности 2 длиной 70мм | 377921 | 26.51.33.192 | 2012 | Новый | шт | 3 | 91.3433 | 274.03 | черный | 0.03 | ликвидный | 45.6717 | 137.015 | 0.438 | -273.592 | Невостребованные ликвидные МТР
609 | 08/00025838 | Замок НПО 25.14.Т ГОСТ 5089-97 | Замок врезной НПО 25.14.Т ГОСТ 5089-97 | 391698 | 25.73.60.190 | 2014 | Новый | шт | 1 | 301 | 301 | черный | 0.07 | ликвидный | 210.7 | 210.7 | 1.022 | -299.978 | Невостребованные ликвидные МТР
610 | 08/00039329 | Головка M18х1 к АДИМ | Головка вентильная с керамическими прокладками M18х1 с поворотом на 180 градусов к прибору АДИМ | 449831 | 26.51.82.190 | 2014 | Новый | шт | 175 | 12.14 | 2124.5 | нет | 0 | низколиквидый | 1 | 175 | 0 | -2124.5 | Невостребованные ликвидные МТР
611 | 08/00039935 | Шланг GM Cobra tm 2м с накидными гайками 1/2" FF | Шланг гибкий из нержавеющей стали сильфонного типа tm GM Cobra длинной 2 м с накидными гайками 1/2" FF | 393100 | 26.51.82.190 | 2014 | Новый | шт | 39 | 64.14 | 2501.46 | нет | 0 | низколиквидый | 1 | 39 | 0 | -2501.46 | Невостребованные ликвидные МТР
612 | 24/00063510 | Набор щупов №3 70мм кл.2 | Набор щупов метрических №3 номинальной толщиной 0,55-1,0мм класс точности 2 длиной 70мм | 378297 | 26.51.33.192 | 2013 | Новый | шт | 2 | 82.35 | 164.7 | черный | 0.02 | ликвидный | 41.175 | 82.35 | 0.292 | -164.408 | Невостребованные ликвидные МТР
613 | 08/00018112 | Подшипник 46307 ГОСТ 831-75 | Подшипник шариковый, радиально-упорный, однорядный, неразъемный со скосом на наружном кольце, угол контакта 26град, внутренний диаметр 35мм, наружный диаметр 80мм, ширина 21мм, 46307 ГОСТ 831-75 | 357413 | 28.15.10.114 | 2013 | Новый | шт | 1 | 550.85 | 550.85 | черный | 0.46 | ликвидный | 275.425 | 275.425 | 6.716 | -544.134 | Невостребованные ликвидные МТР
614 | 08/00008466 | Ключ 7811-0027 C 1 Х9 ГОСТ 2839-80 | Ключ гаечный двухсторонний с открытым зевом (рожковый), размеры зевов 13х14мм, длина общая 140мм, точность нормальная (Н), группа прочности C, исполнение шероховатостей поверхности 1, покрытие хромовое толщиной 9мкм (Х9), 7811-0027 C 1 Х9 ГОСТ 2839-80 | 337050 | 25.73.30.171 | 2016 | Новый | шт | 3 | 37.17 | 111.51 | черный | 0.4 | ликвидный | 31.5945 | 94.7835 | 5.84 | -105.67 | Невостребованные ликвидные МТР
615 | 24/00026635 | Плашкодержатель М3-М14 | Плашкодержатель М3-М14 | 431376 | 25.73.40.130 | 2008 | Новый | шт | 4 | 78.435 | 313.74 | нет | 0 | ликвидный | 23.5305 | 94.122 | 0 | -313.74 | Невостребованные ликвидные МТР
616 | 24/00057344 | Ручка арт.И23/Р-048 | Ручка для молотка 1кг 400мм артикул И23/Р-048 | 377174 | 26.51.33.199 | 2008 | Новый | шт | 1 | 28.8 | 28.8 | нет | 0 | ликвидный | 8.64 | 8.64 | 0 | -28.8 | Невостребованные ликвидные МТР
617 | 24/00072356 | Ключ 7811-0257 1 Х9 ГОСТ 16983-80 | Ключ гаечный комбинированный с открытым и кольцевым зевами (рожково-накидной), исполнение 2, размеры зевов 17х17мм, длина общая 160мм, точность нормальная (Н), исполнение шероховатостей поверхности 1, покрытие хромовое толщиной 9мкм (Х9), 7811-0257 1 Х9 ГОСТ 16983-80 | 356196 | 25.73.30.171 | 2008 | Новый | шт | 1 | 65.07 | 65.07 | черный | 0.2 | ликвидный | 32.535 | 32.535 | 2.92 | -62.15 | Невостребованные ликвидные МТР
618 | 24/00077204 | Ключ 7811-0253 1 Х9 ГОСТ 16983-80 | Ключ гаечный комбинированный с открытым и кольцевым зевами (рожково-накидной), исполнение 2, размеры зевов 10х10мм, длина общая 120мм, точность нормальная (Н), исполнение шероховатостей поверхности 1, покрытие хромовое толщиной 9мкм (Х9), 7811-0253 1 Х9 ГОСТ 16983-80 | 373381 | 25.73.30.171 | 2008 | Новый | шт | 5 | 21.89 | 109.45 | черный | 0.5 | ликвидный | 10.945 | 54.725 | 7.3 | -102.15 | Невостребованные ликвидные МТР
619 | 24/00077207 | Шприц Ш1-3911010-А | Шприц рычажно-плунжерный для смазки под давлением густыми маслами и консистентными смазками узлов автомобилей и механизмов любой техники Ш1-3911010-А вместимость резервуара 300мл | 374007 | 28.11.33.000 | 2008 | Новый | шт | 1 | 379.33 | 379.33 | нет | 0 | низколиквидый | 1 | 1 | 0 | -379.33 | Невостребованные ликвидные МТР
620 | 24/00126098 | Напильник 2820-0067 ГОСТ 1465-80 | Напильник слесарный, плоский (тип 1), остроносый, личный, насечки: по широким сторонам перекрестная (двойная) №2, по узкой стороне одинарная №2, твердость 60HRC3 (исполнение 01), длина: рабочей части 200мм, общая 255мм, ширина 21мм, 2820-0067 ГОСТ 1465-80 | 373879 | 25.73.30.110 | 2010 | Новый | шт | 5 | 35.84 | 179.2 | черный | 5 | ликвидный | 17.92 | 89.6 | 73 | -106.2 | Невостребованные ликвидные МТР
621 | 24/00124863 | Резец 2112-0015 ВК8 ГОСТ 18880-73 | Резец токарный подрезной, отогнутый, режущая часть с пластиной из твердого сплава марки ВК8, угол врезки в стержень 10град, правый, сечение 25х20мм, длина 140мм, 2112-0015 ВК8 ГОСТ 18880-73 | 339825 | 25.73.40.272 | 2009 | Новый | шт | 10 | 70 | 700 | черный | 1 | ликвидный | 35 | 350 | 14.6 | -685.4 | Невостребованные ликвидные МТР
622 | 24/00108322 | Резец 2101-0013 ВК8 ГОСТ 18879-73 | Резец токарный проходной, упорный, режущая часть с пластиной из твердого сплава марки ВК8, угол врезки пластины 10град, прямой (тип 1), правый, сечение 25х16мм, длина 120мм, 2101-0013 ВК8 ГОСТ 18879-73 | 333838 | 25.73.40.272 | 2009 | Новый | шт | 1 | 119.87 | 119.87 | нет | 0 | ликвидный | 35.961 | 35.961 | 0 | -119.87 | Невостребованные ликвидные МТР
623 | 08/00019267 | Сверло 2300-6185 ГОСТ 10902-77 | Сверло спиральное, по металлу, режущая часть из быстрорежущей стали, хвостовик цилиндрический, хвостовая часть без поводка (исполнение 1), правое, точность нормальная (класс B), серия средняя, диаметр 5,5мм, угол при вершине (заточки) 118град, длина: рабочей части 57мм, общая 93мм, 2300-6185 ГОСТ 10 | 336889 | 25.73.40.111 | 2012 | Новый | шт | 3 | 4.84 | 14.52 | черный | 0.03 | ликвидный | 2.42 | 7.26 | 0.438 | -14.082 | Невостребованные ликвидные МТР
624 | 24/00004962 | Вороток d38мм 6910-0163 ГОСТ 22395-77 | Вороток для круглых плашек d38мм 6910-0163 ГОСТ 22395-77 | 377437 | 25.73.30.141 | 2012 | Новый | шт | 3 | 269.97 | 809.91 | нет | 0 | ликвидный | 80.991 | 242.973 | 0 | -809.91 | Невостребованные ликвидные МТР
625 | 24/00171112 | Ключ 7811-0022 C 1 Х9 ГОСТ 2839-80 | Ключ гаечный двухсторонний с открытым зевом (рожковый), размеры зевов 14х17мм, длина общая 160мм, точность нормальная (Н), группа прочности C, исполнение шероховатостей поверхности 1, покрытие хромовое толщиной 9мкм (Х9), 7811-0022 C 1 Х9 ГОСТ 2839-80 | 334173 | 25.73.30.171 | 2012 | Новый | шт | 3 | 34.4 | 103.2 | черный | 0.4 | ликвидный | 17.2 | 51.6 | 5.84 | -97.36 | Невостребованные ликвидные МТР
626 | 24/00172924 | #Губка York Maxi | Губка для мытья посуды поролоновая с абразивным слоем York Maxi 5шт/уп | 375040 | 25.73.30.233 | 2012 | Новый | шт | 9 | 32.55 | 292.95 | нет | 0 | ликвидный | 9.765 | 87.885 | 0 | -292.95 | Невостребованные ликвидные МТР
627 | 24/00214408 | Замок Apecs 2000-Panic-ZN | Замок врезной с лицевой алпнкой противопожарный в входную дверь врезная часть 185х80х17мм Apecs 2000-Panic-ZN | 434766 | 25.72.11.110 | 2014 | Новый | шт | 70 | 320 | 22400 | черный | 10.5 | ликвидный | 224 | 15680 | 153.3 | -22246.7 | Невостребованные ликвидные МТР
628 | 24/00214409 | Механизм Apecs SC-90-Z-C-G | Механизм цилиндровый Apecs SC-90-Z-C-G ключ-вертушка размер 90-45Х45 под один ключ | 434841 | 28.11.33.000 | 2014 | Новый | шт | 60 | 260 | 15600 | черный | 10.5 | ликвидный | 195 | 11700 | 153.3 | -15446.7 | Невостребованные ликвидные МТР
629 | 24/00234596 | Рамка со стеклом для документов А3 | Рамка со стеклом для документов формата А3 | 365021 | 17.23.13.110 | 2014 | Новый | шт | 7 | 380 | 2660 | нет | 0 | ликвидный | 266 | 1862 | 0 | -2660 | Невостребованные ликвидные МТР
630 | 24/00234753 | Головка JTC JTC-645324 | Головка сменная к торцевым ключам с присоединительным квадратом, ударная, с внутренним двенадцатигранным зевом, размер зева 24мм, размер присоединительного квадрата 3/4", длина общая 51мм, внешний диаметр головки 44мм, JTC JTC-645324 | 488864 | 25.73.30.176 | 2014 | Новый | шт | 2 | 250 | 500 | нет | 0 | ликвидный | 175 | 350 | 0 | -500 | Невостребованные ликвидные МТР
631 | 18/00012511 | Огнетушитель углекислотный ОУ-40 | Огнетушитель углекислотный ОУ-40 | 431709 | 28.29.22.110 | 2013 | Новый | шт | 4 | 4593.19 | 18372.76 | черный | 8 | низколиквидый | 14.6 | 116.8 | 116.8 | -18255.96 | Невостребованные ликвидные МТР
632 | 24/00219694 | Ножницы NWS 077-12-200 | Ножницы по металлу толщиной до 1,3мм, длина 200мм, NWS 077-12-200 | 365291 | 27.33.13.130 | 2013 | Новый | шт | 1 | 1088.24 | 1088.24 | черный | 0.2 | низколиквидый | 14.6 | 2.92 | 2.92 | -1085.32 | Невостребованные ликвидные МТР
633 | 24/00111720 | Резец 2140-0006 ВК8 ГОСТ 18882-73 | Резец токарный расточной, для обработки сквозных отверстий, режущая часть с пластиной из твердого сплава марки ВК8, исполнение 1, угол врезки 10град, главный угол в плане 60град (тип 1), сечение 20х20мм, длина 170мм, 2140-0006 ВК8 ГОСТ 18882-73 | 336378 | 25.73.40.272 | 2016 | Новый | шт | 1 | 179.29 | 179.29 | черный | 0.05 | ликвидный | 152.3965 | 152.3965 | 0.73 | -178.56 | Невостребованные ликвидные МТР
634 | 24/00215995 | Круг КЛТ1 115х22,2 14A 12 ТУ 3985-007-00221209-98 | КрКруг лепестковый торцевой для машин шлифовальных КЛТ1 наружным диаметром 115мм диаметром посадочного отверстия 22,2мм из шкурки на тканной основе с нормальным электрокорундом марки 14A зернистостью 12 ТУ 3985-007-00221209-98 | 461921 | 23.91.11.140 | 2008 | Новый | шт | 10 | 45.86 | 458.6 | нет | 0 | ликвидный | 13.758 | 137.58 | 0 | -458.6 | Невостребованные ликвидные МТР
635 | 18/00021512 | #Сверло ц/х 10,5мм класс В Р6М5 | Сверло с цилиндрическим хвостовиком 10,5мм класс В Р6М5 | 351722 | 25.73.40.111 | 2008 | Новый | шт | 2 | 40.59 | 81.18 | черный | 0.02 | ликвидный | 20.295 | 40.59 | 0.292 | -80.888 | Невостребованные ликвидные МТР
636 | 18/00054544 | Сверло 2300-7525 ГОСТ 10902-77 | Сверло спиральное, по металлу, режущая часть из быстрорежущей стали, хвостовик цилиндрический, хвостовая часть без поводка (исполнение 1), правое, точность нормальная (класс B), серия средняя, диаметр 3,3мм, угол при вершине (заточки) 118град, длина: рабочей части 36мм, общая 65мм, 2300-7525 ГОСТ 10 | 336712 | 25.73.40.111 | 2008 | Новый | шт | 10 | 5 | 50 | черный | 0.15 | ликвидный | 2.5 | 25 | 2.19 | -47.81 | Невостребованные ликвидные МТР
637 | 08/00010464 | Набор щупов №4 70мм кл.2 ГОСТ 882-75 | Набор щупов №4 для проверки зазоров между поверхностями 2-го класса точности длиной 70мм ГОСТ 882-75 | 391876 | 26.51.33.192 | 2008 | Новый | шт | 1 | 115.2 | 115.2 | черный | 0.01 | ликвидный | 57.6 | 57.6 | 0.146 | -115.054 | Невостребованные ликвидные МТР
638 | 08/00042199 | Пломба пластиковая КПП-3-2001 | Пломба пластиковая КПП-3-2001 | 407911 | 28.23.26.000 | 2008 | Новый | шт | 10 | 14.58 | 145.8 | нет | 0 | низколиквидый | 1 | 10 | 0 | -145.8 | Невостребованные ликвидные МТР
639 | 08/00040670 | Ремень A-1600 IV ГОСТ 1284.1-89 | Ремень приводной клиновой нормального сечения, обозначение сечения A, расчетная ширина сечения 11мм, ширина большего основания сечения 13мм, высота сечения 8мм, расчетная длина ремня 1600мм, класс ремня IV, климатическое исполнение У, Т, температура эксплуатации -30+60С, A-1600 IV ГОСТ 1284.1-89 | 345450 | 22.19.40.122 | 2010 | Новый | шт | 2 | 34.97 | 69.94 | нет | 0 | низколиквидый | 1 | 2 | 0 | -69.94 | Невостребованные ликвидные МТР
640 | 24/00171137 | Ключ 7811-0225 1 Х9 ГОСТ 16983-80 | Ключ гаечный комбинированный с открытым и кольцевым зевами (рожково-накидной), исполнение 1, размеры зевов 12х12мм, длина общая 130мм, точность нормальная (Н), исполнение шероховатостей поверхности 1, покрытие хромовое толщиной 9мкм (Х9), 7811-0225 1 Х9 ГОСТ 16983-80 | 354853 | 25.73.30.171 | 2009 | Новый | шт | 4 | 43.52 | 174.08 | черный | 0.4 | ликвидный | 21.76 | 87.04 | 5.84 | -168.24 | Невостребованные ликвидные МТР
641 | 08/00040099 | #Термометр ТТЖ №4(0+100) 240/103 ТУ 25-2022.0006-90 | Термометр технический жидкостной ТТЖ №4(0+100) 240/103 пределы измерений 0+100С цена деления 1С длина верхней части 240мм длина нижней части 103мм ТУ 25-2022.0006-90 | 349777 | 26.51.51.110 | 2009 | Новый | шт | 7 | 205.0843 | 1435.59 | нет | 0 | низколиквидый | 1 | 7 | 0 | -1435.59 | Невостребованные ликвидные МТР
642 | 08/00039453 | Ручка арт.16662 | Ручка для напильника деревянная артикул 16662 | 386836 | 32.91.11.000 | 2010 | Новый | шт | 10 | 27.2 | 272 | нет | 0 | ликвидный | 8.16 | 81.6 | 0 | -272 | Невостребованные ликвидные МТР
643 | 08/00000284 | Напильник 2821-0066 ГОСТ 1465-80 | Напильник слесарный, трехгранный (тип 3), остроносый, личный, насечка перекрестная (двойная) №3, твердость 60HRC3 (исполнение 01), длина: рабочей части 200мм, общая 255мм, ширина 11мм, 2821-0066 ГОСТ 1465-80 | 373139 | 25.73.30.110 | 2012 | Новый | шт | 4 | 32.76 | 131.04 | черный | 0.4 | ликвидный | 16.38 | 65.52 | 5.84 | -125.2 | Невостребованные ликвидные МТР
644 | 08/00000575 | Резец 2130-0009 ВК8 ГОСТ 18884-73 | Резец токарный отрезной, режущая часть с пластиной из твердого сплава марки ВК8, исполнение 2, правый, главный угол в плане 90град, сечение 25х16мм, длина 140мм, 2130-0009 ВК8 ГОСТ 18884-73 | 333904 | 25.73.40.272 | 2012 | Новый | шт | 1 | 95.9 | 95.9 | черный | 0.1 | низколиквидый | 14.6 | 1.46 | 1.46 | -94.44 | Невостребованные ликвидные МТР
645 | 08/00002842 | #Ключ трубный рычажный КТР-3 | Ключ трубный рычажный КТР-3 | 384762 | 25.73.30.173 | 2012 | Новый | шт | 1 | 302.64 | 302.64 | черный | 2 | ликвидный | 151.32 | 151.32 | 29.2 | -273.44 | Невостребованные ликвидные МТР
646 | 08/00011414 | #Ключ трубный рычажный КТР-2 | Ключ трубный рычажный КТР-2 | 384761 | 25.73.30.173 | 2012 | Новый | шт | 2 | 165.23 | 330.46 | черный | 0.8 | ликвидный | 82.615 | 165.23 | 11.68 | -318.78 | Невостребованные ликвидные МТР
647 | 08/00043680 | Набор КГД 1 | Набор ключей гаечных двухсторонних рожковых 9 предметов(5,5х7, 8х10, 10х12, 12х13, 13х14, 14х17, 17х19, 19х22) в брезентовой сумке КГД 1 | 374300 | 25.73.30.234 | 2014 | Новый | шт | 1 | 425.99 | 425.99 | черный | 0.8 | ликвидный | 298.193 | 298.193 | 11.68 | -414.31 | Невостребованные ликвидные МТР
648 | 08/00040672 | Кольцо резиновое уплотнительное 079-085-36-2-2 ГОСТ 18829-73, ГОСТ 9833-73 | Кольцо резиновое уплотнительное круглого сечения для гидравлических и пневматических устройств 079-085-36-2-2 ГОСТ 18829-73, ГОСТ 9833-73 | 429465 | 28.14.20.000 | 2014 | Новый | шт | 4 | 11.65 | 46.6 | нет | 0 | низколиквидый | 1 | 4 | 0 | -46.6 | Невостребованные ликвидные МТР
649 | 08/00040444 | Средство СХЗ Чистин Ландыш порошок банка 400г | Средство чистящее СХЗ Чистин Ландыш порошок банка 400г | 404189 | 20.41.44.190 | 2013 | Новый | шт | 44 | 78.55 | 3456.2 | нет | 0 | ликвидный | 23.565 | 1036.86 | 0 | -3456.2 | Невостребованные ликвидные МТР
650 | 08/00042744 | Штопор Дэйли, хромированное покрытие | Штопор Дэйли, хромированное покрытие | 409990 | 25.73.30.164 | 2013 | Новый | шт | 2 | 6.95 | 13.9 | нет | 0 | ликвидный | 2.085 | 4.17 | 0 | -13.9 | Невостребованные ликвидные МТР
651 | 08/00040151 | #Ваза арт.ДР-5578 | Ваза для цветов круглая косой срез(стекло) артикул ДР-5578 | 377241 | 32.91.11.000 | 2016 | Новый | шт | 2 | 507.36 | 1014.72 | нет | 0 | Неликвидные | 1 | 2 | 0 | -1014.72 | Невостребованные ликвидные МТР
652 | 08/00041676 | Втулка резиновая 30х14х7 ТУ 38.005.204-84 | Втулка резиновая 30х14х7 ТУ 38.005.204-84 | 429953 | 27.11.61.120 | 2008 | Новый | шт | 100 | 6.84 | 684 | нет | 0 | низколиквидый | 1 | 100 | 0 | -684 | Невостребованные ликвидные МТР
653 | 08/00040596 | Средство дезинфицирующее Жавелион | Средство дезинфицирующее Жавелион | 412924 | 20.41.32.125 | 2008 | Новый | шт | 50 | 17.68 | 884 | нет | 0 | ликвидный | 5.304 | 265.2 | 0 | -884 | Невостребованные ликвидные МТР
654 | 08/00040441 | Кольцо 030-035-30-2-1 ГОСТ 9833-73/ГОСТ 18829-73 | Кольцо резиновое уплотнительное круглого сечения для гидравлических и пневматических устройств для штока диаметром 30мм цилиндра диаметром 35мм диаметром сечения 3,0мм группы точности 2 группы резины 1 ГОСТ 9833-73/ГОСТ 18829-73 | 393469 | 22.19.73.111 | 2008 | Новый | шт | 4 | 1.07 | 4.28 | нет | 0 | низколиквидый | 1 | 4 | 0 | -4.28 | Невостребованные ликвидные МТР
655 | 08/00040442 | Кольцо 032-040-46-2-3 ГОСТ 9833-73, ГОСТ 18829-73 | Кольцо резиновое уплотнительное, сечение круглое, для гидравлических и пневматических устройств, для подвижных и неподвижных соединений (группа точности 2), диаметр штока 32мм, диаметр цилиндра 40мм, диаметр сечения 4,6мм, группа резины 3, рабочая температура -60+130С, 032-040-46-2-3 ГОСТ 9833-73, Г | 386324 | 22.19.73.111 | 2008 | Новый | шт | 4 | 1.07 | 4.28 | нет | 0 | низколиквидый | 1 | 4 | 0 | -4.28 | Невостребованные ликвидные МТР
656 | 08/00040433 | Кольцо 050-055-30-2-2 ГОСТ 18829-73, ГОСТ 9833-73 | Кольцо 050-055-30-2-2 ГОСТ 18829-73, ГОСТ 9833-73 | 378472 | 22.19.73.111 | 2008 | Новый | шт | 14 | 5.0814 | 71.14 | нет | 0 | низколиквидый | 1 | 14 | 0 | -71.14 | Невостребованные ликвидные МТР
657 | 08/00040435 | Кольцо резиновое уплотнительное 074-080-36-2-2 ГОСТ 18829-73, ГОСТ 9833-73 | Кольцо резиновое уплотнительное круглого сечения для гидравлических и пневматических устройств 074-080-36-2-2 ГОСТ 18829-73, ГОСТ 9833-73 | 429464 | 28.14.20.000 | 2008 | Новый | шт | 4 | 6.88 | 27.52 | нет | 0 | низколиквидый | 1 | 4 | 0 | -27.52 | Невостребованные ликвидные МТР
658 | 08/00040436 | Кольцо резиновое уплотнительное 102-110-46-2-2 ГОСТ 18829-73, ГОСТ 9833-73 | Кольцо резиновое уплотнительное круглого сечения для гидравлических и пневматических устройств 102-110-46-2-2 ГОСТ 18829-73, ГОСТ 9833-73 | 429466 | 22.19.73.111 | 2010 | Новый | шт | 1 | 14.5 | 14.5 | нет | 0 | низколиквидый | 1 | 1 | 0 | -14.5 | Невостребованные ликвидные МТР
659 | 08/00041896 | Кольцо 015-020-30-2-2 ГОСТ 9833-73, ГОСТ 18829-73 | Кольцо резиновое уплотнительное, сечение круглое, для гидравлических и пневматических устройств, для подвижных и неподвижных соединений (группа точности 2), диаметр штока 15мм, диаметр цилиндра 20мм, диаметр сечения 3мм, группа резины 2, рабочая температура -50+130С, 015-020-30-2-2 ГОСТ 9833-73, ГОС | 425446 | 22.19.73.111 | 2009 | Новый | шт | 40 | 4.37 | 174.8 | нет | 0 | низколиквидый | 1 | 40 | 0 | -174.8 | Невостребованные ликвидные МТР
660 | 08/00042646 | Кольцо 008-010-14-2-2 ГОСТ 9833-73, ГОСТ 18829-73 | Кольцо резиновое уплотнительное, сечение круглое, для гидравлических и пневматических устройств, для подвижных и неподвижных соединений (группа точности 2), диаметр штока 8мм, диаметр цилиндра 10мм, диаметр сечения 1,4мм, группа резины 2, рабочая температура -50+130С, 008-010-14-2-2 ГОСТ 9833-73, ГО | 425445 | 22.19.73.111 | 2009 | Новый | шт | 4 | 3.34 | 13.36 | нет | 0 | низколиквидый | 1 | 4 | 0 | -13.36 | Невостребованные ликвидные МТР
661 | 08/00042647 | Кольцо 016-019-19-2-2 ГОСТ 9833-73, ГОСТ 18829-73 | Кольцо резиновое уплотнительное, сечение круглое, для гидравлических и пневматических устройств, для подвижных и неподвижных соединений (группа точности 2), диаметр штока 16мм, диаметр цилиндра 19мм, диаметр сечения 1,9мм, группа резины 2, рабочая температура -50+130С, 016-019-19-2-2 ГОСТ 9833-73, Г | 425447 | 22.19.73.111 | 2010 | Новый | шт | 4 | 2.08 | 8.32 | нет | 0 | низколиквидый | 1 | 4 | 0 | -8.32 | Невостребованные ликвидные МТР
662 | 08/00040425 | Кольцо 060-066-36-1-1 ГОСТ 18829-73 | Кольцо 060-066-36-1-1 ГОСТ 18829-73 | 416336 | 22.19.73.111 | 2012 | Новый | шт | 1 | 5.79 | 5.79 | нет | 0 | низколиквидый | 1 | 1 | 0 | -5.79 | Невостребованные ликвидные МТР
663 | 08/00040427 | Кольцо 065-071-36-2-2 ГОСТ 18829-73, ГОСТ 9833-73 | Кольцо 065-071-36-2-2 ГОСТ 18829-73, ГОСТ 9833-73 | 377701 | 28.14.20.000 | 2012 | Новый | шт | 2 | 8.34 | 16.68 | нет | 0 | низколиквидый | 1 | 2 | 0 | -16.68 | Невостребованные ликвидные МТР
664 | 08/00043486 | Кольцо 024-028-25-2-2 ГОСТ 9833-73, ГОСТ 18829-73 | Кольцо резиновое уплотнительное, сечение круглое, для гидравлических и пневматических устройств, для подвижных и неподвижных соединений (группа точности 2), диаметр штока 24мм, диаметр цилиндра 28мм, диаметр сечения 2,5мм, группа резины 2, рабочая температура -50+130С, 024-028-25-2-2 ГОСТ 9833-73, Г | 425448 | 22.19.73.111 | 2012 | Новый | шт | 6 | 2.7 | 16.2 | нет | 0 | низколиквидый | 1 | 6 | 0 | -16.2 | Невостребованные ликвидные МТР
665 | 08/00040678 | Ороситель дренчерный ДВМ-10 | Ороситель дренчерный ДВМ-10 | 381304 | 26.30.60.000 | 2012 | Новый | шт | 5 | 94.916 | 474.58 | нет | 0 | низколиквидый | 1 | 5 | 0 | -474.58 | Невостребованные ликвидные МТР
666 | 08/00041054 | Пластина 2Ф-I-ТМКЩ-С-5 ГОСТ 7338-90 | Пластина резиновая, вулканизированная, формовая (Ф), для уплотнения узлов, работающих под давлением свыше 0,1 МПа, для предотвращения трения между металлическими поверхностями (класс 2), без тканных слоев (тип I), тепломорозокислотощелочестойкая (марка ТМКЩ), степень твердости средняя С, температура | 403043 | 22.19.20.120 | 2012 | Новый | кг | 10.9 | 48.2266 | 525.67 | нет | 0 | ликвидный | 24.1133 | 262.835 | 0 | -525.67 | Невостребованные ликвидные МТР
667 | 24/00016870 | Паронит ПОН 4,0х1500х2000 ГОСТ 481-80 | Паронит общего назначения, марка ПОН, толщина 4мм, ширина 1500мм, длина 2000мм, ПОН 4,0х1500х2000 ГОСТ 481-80 | 333968 | 23.99.11.130 | 2012 | Новый | кг | 2.4 | 99.45 | 238.68 | нет | 0 | ликвидный | 29.835 | 71.604 | 0 | -238.68 | Невостребованные ликвидные МТР
668 | 08/00040966 | Паронит ПОН-Б 2,0х1000х1770 ГОСТ 481-80 | Паронит общего назначения, марка ПОН-Б, толщина 2мм, ширина 1000мм, длина 1770мм, ПОН-Б 2,0х1000х1770 ГОСТ 481-80 | 337208 | 23.99.11.130 | 2014 | Новый | кг | 13 | 81.0169 | 1053.22 | нет | 0 | ликвидный | 56.7118 | 737.254 | 0 | -1053.22 | Невостребованные ликвидные МТР
669 | 08/00041295 | Рукав I-9-0,63 ГОСТ 9356-75 | Рукав для газовой сварки и резки резиновый с нитяным каркасом для подачи ацетилена, городского газа, пропана и бутана(класс I) внутренним диаметром 9мм на рабочее давлением 0,63МПа для умеренного климата ГОСТ 9356-75 | 356812 | 22.19.30.131 | 2014 | Новый | м | 22 | 25.53 | 561.66 | нет | 0 | ликвидный | 19.1475 | 421.245 | 0 | -561.66 | Невостребованные ликвидные МТР
670 | 08/00041296 | Рукав 40У32-7 ТУ 005 6016-87 | Рукав напорный прокладочной конструкции дюритовый внутренним диаметром 32мм рабочим давлением 7кгс/см2(0,7МПа) -55+100С ТУ 005 6016-87 | 356829 | 22.19.30.131 | 2014 | Новый | м | 2 | 274.8 | 549.6 | нет | 0 | низколиквидый | 1 | 2 | 0 | -549.6 | Невостребованные ликвидные МТР
671 | 08/00043485 | Рукав Б-2-75-3 ГОСТ 5398-76 | Рукав резиновый с текстильным каркасом неармированный для керосина, бензина, топлива, масла (класса Б) напорно-всасывающий (группы 2) внутренним диаметром 75мм рабочим давлением 3кгс/см2(0,3МПа) для умеренного климата ГОСТ 5398-76 | 373352 | 22.19.30.131 | 2013 | Новый | м | 30 | 484.288 | 14528.64 | нет | 0 | ликвидный | 339.0016 | 10170.048 | 0 | -14528.64 | Невостребованные ликвидные МТР
672 | 08/00040669 | Рукав Б-2-50-3 ГОСТ 5398-76 | Рукав резиновый с текстильным каркасом неармированный для керосина, бензина, топлива, масла (класса Б) напорно-всасывающий (группы 2) внутренним диаметром 50мм рабочим давлением 3кгс/см2 (0,3МПа) для умеренного климата ГОСТ 5398-76 | 373351 | 22.19.30.131 | 2013 | Новый | м | 40.9 | 162.71 | 6654.84 | нет | 0 | ликвидный | 113.897 | 4658.388 | 0 | -6654.84 | Невостребованные ликвидные МТР
673 | 08/00042754 | Уплотнитель AVIORA | Уплотнитель для окон с клейкой полосой AVIORA | 393070 | 27.11.61.120 | 2016 | Новый | м | 30 | 19.24 | 577.2 | нет | 0 | низколиквидый | 1 | 30 | 0 | -577.2 | Невостребованные ликвидные МТР
674 | 24/00173664 | Набор БСИ КГН-12 арт.Э999422 | Набор ключей накидных КГН-12 8-32мм 12 предметов артикул Э999422 | 391856 | 28.13.32.120 | 2008 | Новый | компл | 1 | 979.83 | 979.83 | нет | 0 | ликвидный | 293.949 | 293.949 | 0 | -979.83 | Невостребованные ликвидные МТР
675 | 08/00038139 | Флюс для пайки твердосплавного инструмента марки 100 ТУ 48-4-346-84 | Флюс для пайки твердосплавного инструмента марки 100 ТУ 48-4-346-84 | 427937 | 20.59.56.120 | 2008 | Новый | кг | 3 | 796.2 | 2388.6 | нет | 0 | ликвидный | 238.86 | 716.58 | 0 | -2388.6 | Невостребованные ликвидные МТР
676 | 24/00170515 | Пластина 2Н-I-ТМКЩ-С-6 ГОСТ 7338-90 | Пластина резиновая, вулканизированная, неформовая (Н), для уплотнения узлов, работающих под давлением свыше 0,1 МПа, для предотвращения трения между металлическими поверхностями (класс 2), без тканных слоев (тип I), тепломорозокислотощелочестойкая (марка ТМКЩ), степень твердости средняя С, температу | 386285 | 22.19.20.120 | 2008 | Новый | кг | 24.9 | 56.81 | 1414.57 | нет | 0 | низколиквидый | 1 | 24.9 | 0 | -1414.57 | Невостребованные ликвидные МТР
677 | 08/00040153 | #Герметик-прокладка Автосил 11223 | Герметик-прокладка Автосил 11223 Автомобильный силиконовый маслобензостойкий термостойкий, туба 200г | 386921 | 28.13.32.120 | 2008 | Новый | шт | 15 | 88.9833 | 1334.75 | нет | 0 | низколиквидый | 1 | 15 | 0 | -1334.75 | Невостребованные ликвидные МТР
678 | 24/00240328 | Эмаль НЦ-132П п.с. белая ГОСТ 6631-74 | Эмаль нитроцеллюлозная, нанесения методом распыления, для окраски деревянных и предварительно загрунтованных металлических поверхностей изделий, сорт первый, цвет белый, НЦ-132П п.с. белая ГОСТ 6631-74 | 495380 | 20.30.22.110 | 2010 | Новый | кг | 18 | 93.2206 | 1677.97 | нет | 0 | низколиквидый | 1 | 18 | 0 | -1677.97 | Невостребованные ликвидные МТР
679 | 24/00245959 | Мастика гидроизоляционная ТЕХНОНИКОЛЬ №24 (МГТН) | Мастика гидроизоляционная ТЕХНОНИКОЛЬ №24 (МГТН) | 501471 | 20.30.22.180 | 2009 | Новый | кг | 10 | 151.08 | 1510.8 | нет | 0 | ликвидный | 45.324 | 453.24 | 0 | -1510.8 | Невостребованные ликвидные МТР
680 | 24/00225005 | Ацетон технический в.с. ГОСТ 2768-84 | Ацетон технический высший сорт (в.с.) ГОСТ 2768-84 | 474750 | 20.14.62.000 | 2009 | Новый | кг | 4 | 46.1876 | 184.7506 | нет | 0 | низколиквидый | 1 | 4 | 0 | -201.84 | Невостребованные ликвидные МТР
681 | 08/00043023 | Песок крупный класс 1 ГОСТ 8736-93 | Песок крупный класс 1 ГОСТ 8736-93 | 422805 | 10.89.19.290 | 2010 | Новый | т | 4 | 740.29 | 2961.16 | нет | 0 | Неликвидные | 1 | 4 | 0 | -2961.16 | Невостребованные ликвидные МТР
682 | 24/00133624 | Щебень гранитный 40-70мм М1400 F300 ГОСТ 8267-93 | Щебень гранитный фракция 40-70мм М1400 F300 ГОСТ 8267-93 | 419463 | 26.51.33.199 | 2012 | Новый | т | 33 | 931.7873 | 30748.98 | нет | 0 | низколиквидый | 1 | 33 | 0 | -30748.98 | Невостребованные ликвидные МТР
683 | 08/00023897 | Нефрас С2-80/120 ТУ 38.401-67-108-92 | Нефрас С2-80/120 ТУ 38.401-67-108-92 | 381991 | 19.20.29.113 | 2012 | Новый | л | 30 | 59.322 | 1779.66 | нет | 0 | низколиквидый | 1 | 30 | 0 | -1779.66 | Невостребованные ликвидные МТР
684 | 24/00277916 | Кувалда 3кг ТУ 3926-046-53581936-2014 | Кувалда тупоносая, тип бойка квадратный, масса головки 3кг, материал головки кованая углеродистая сталь, покрытие цинковое толщиной 15мкм с бесцветным хроматированием, материал рукоятки дерево ТУ 3926-046-53581936-2014 | 537169 | 25.73.60.112 | 2012 | Новый | шт | 16 | 101.94 | 1631.04 | черный | 48 | ликвидный | 50.97 | 815.52 | 700.8 | -930.24 | Невостребованные ликвидные МТР
685 | 24/00126093 | Ключ 7812-0375 Х9 ГОСТ 11737-93 | Ключ для винтов с внутренним шестигранником, Г-образный, размер зева 6мм, длина общая 90мм, покрытие хромовое толщиной 9мкм (Х9), 7812-0375 Х9 ГОСТ 11737-93 | 373767 | 25.73.30.171 | 2012 | Новый | шт | 1 | 12.22 | 12.22 | черный | 2 | ликвидный | 6.11 | 6.11 | 29.2 | 16.98 | Невостребованные ликвидные МТР
686 | 24/00111594 | Напильник BETA 017190253 | Напильник слесарный, полукруглый, тупоносый, с рукояткой, длина рабочей части 300мм, BETA 017190253, дополнительное обозначение: 1719BMC/M300 | 355839 | 25.73.30.110 | 2012 | Новый | шт | 1 | 87.47 | 87.47 | нет | 0 | ликвидный | 26.241 | 26.241 | 0 | -87.47 | Невостребованные ликвидные МТР
687 | 24/00122010 | Болторез KAYMAN EXPERT 750мм KRAFTOOL арт.23280-075 | Болторез KAYMAN EXPERT 750мм KRAFTOOL арт.23280-075 | 424332 | 25.73.30.164 | 2014 | Новый | шт | 1 | 1610.21 | 1610.21 | нет | 0 | ликвидный | 1127.147 | 1127.147 | 0 | -1610.21 | Невостребованные ликвидные МТР
688 | 24/00035725 | Вороток 28035-7 Stayer | Вороток для метчиков метчикодержатель ручной №7 М8-М25 длина 425мм 28035-7 Stayer | 356478 | 25.73.30.210 | 2014 | Новый | шт | 3 | 75.02 | 225.06 | нет | 0 | ликвидный | 52.514 | 157.542 | 0 | -225.06 | Невостребованные ликвидные МТР
689 | 24/00004971 | Вороток 6910-0151 | Вороток для круглых плашек одногнездный размер плашки 16х5,5мм | 384599 | 28.11.33.000 | 2013 | Новый | шт | 2 | 154 | 308 | нет | 0 | низколиквидый | 1 | 2 | 0 | -308 | Невостребованные ликвидные МТР
690 | 24/00009497 | Набор 43-2-100 RemoColor | Набор ключей имбусовых 9 предметов 43-2-100 RemoColor | 373287 | 26.51.33.192 | 2013 | Новый | шт | 2 | 179.755 | 359.51 | нет | 0 | ликвидный | 53.9265 | 107.853 | 0 | -359.51 | Невостребованные ликвидные МТР
691 | 24/00039204 | Напильник 2821-0067-03 ГОСТ 1465-80 | Напильник слесарный, трехгранный (тип 3), остроносый, личный, насечка перекрестная (двойная) №2, твердость 58HRC3 (исполнение 03), длина: рабочей части 200мм, общая 255мм, ширина 15мм, 2821-0067-03 ГОСТ 1465-80 | 399340 | 25.73.30.110 | 2016 | Новый | шт | 5 | 36.85 | 184.25 | нет | 0 | ликвидный | 31.3225 | 156.6125 | 0 | -184.25 | Невостребованные ликвидные МТР
692 | 24/00072388 | Сверло 2300-8123-A1 ГОСТ 10902-77 | Сверло спиральное, по металлу, режущая часть из быстрорежущей стали, хвостовик цилиндрический, хвостовая часть без поводка (исполнение 1), правое, точность повышенная (класс A1), серия средняя, диаметр 2,05мм, угол при вершине (заточки) 118град, длина: рабочей части 24мм, общая 49мм, 2300-8123-A1 ГО | 342748 | 25.73.40.111 | 2008 | Новый | шт | 5 | 15.96 | 79.8 | черный | 0.05 | ликвидный | 7.98 | 39.9 | 0.73 | -79.07 | Невостребованные ликвидные МТР
693 | 08/00041332 | #Ключ 7812-1651 ГОСТ 25788-83 | Ключ гаечный торцовый с внутренним шестигранником односторонний изогнутый 50 мм 7812-1651 ГОСТ 25788-83 | 404464 | 25.73.30.171 | 2008 | Новый | шт | 2 | 580 | 1160 | черный | 0.2 | ликвидный | 290 | 580 | 2.92 | -1157.08 | Невостребованные ликвидные МТР
694 | 08/00042818 | #Ключ 7811-0501 П Х9 ГОСТ 2906-80 | Ключ гаечный кольцевой двусторонний коленчатый 6х7 мм 7811-0501 П Х9 ГОСТ 2906-80 | 352660 | 25.73.30.171 | 2008 | Новый | шт | 8 | 20.4638 | 163.71 | черный | 1.1 | ликвидный | 10.2319 | 81.855 | 16.06 | -147.65 | Невостребованные ликвидные МТР
695 | 08/00042819 | #Ключ 7811-0454 Х9 ГОСТ 2839-80 | Ключ гаечный с открытым зевом двусторонний 6х7 мм 7811-0454 Х9 ГОСТ 2839-80 | 352644 | 25.73.30.171 | 2008 | Новый | шт | 14 | 10.3307 | 144.63 | черный | 1.4 | ликвидный | 5.1654 | 72.315 | 20.44 | -124.19 | Невостребованные ликвидные МТР
696 | 08/00002126 | Напильник 2822-0061 ГОСТ 1465-80 | Напильник слесарный, круглый с нарезными зубьями (тип 7), остроносый, личный, нарезка перекрестная (двойная) №2, твердость 60HRC3 (исполнение 01), длина: рабочей части 200мм, общая 255мм, диаметр 8мм, 2822-0061 ГОСТ 1465-80 | 356067 | 25.73.30.110 | 2010 | Новый | шт | 10 | 44.49 | 444.9 | черный | 1 | ликвидный | 22.245 | 222.45 | 14.6 | -430.3 | Невостребованные ликвидные МТР
697 | 08/00006422 | Резец 2103-0007 ВК8 ГОСТ 18879-73 | Резец токарный проходной, упорный, режущая часть с пластиной из твердого сплава марки ВК8, угол врезки пластины 10град, изогнутый (тип 2), правый, сечение 25х16мм, длина 140мм, 2103-0007 ВК8 ГОСТ 18879-73 | 334405 | 25.73.40.272 | 2009 | Новый | шт | 20 | 78.503 | 1570.06 | черный | 1 | ликвидный | 39.2515 | 785.03 | 14.6 | -1555.46 | Невостребованные ликвидные МТР
698 | 08/00019127 | Вороток 28035-5 Stayer | Вороток для метчиков метчикодержатель ручной №5 М4-М12 длина 230мм 28035-5 Stayer | 356305 | 25.73.30.210 | 2009 | Новый | шт | 1 | 86.8 | 86.8 | черный | 0.1 | ликвидный | 43.4 | 43.4 | 1.46 | -85.34 | Невостребованные ликвидные МТР
699 | 08/00018733 | Ключ 6910-0494 П А Х9 ГОСТ 25789-83 | Ключ гаечный двухсторонний с внутренним шестигранником, торцовый, трубчатый (исполнение 1), размеры зевов 8х10мм, длина общая 95мм, точность повышенная (П), группа прочности А, покрытие хромовое толщиной 9мкм (Х9), 6910-0494 П А Х9 ГОСТ 25789-83 | 384794 | 25.73.30.174 | 2010 | Новый | шт | 2 | 40.96 | 81.92 | черный | 0.2 | ликвидный | 20.48 | 40.96 | 2.92 | -79 | Невостребованные ликвидные МТР
700 | 08/00004523 | Ключ 7811-0044 C 1 Х9 ГОСТ 2839-80 | Ключ гаечный двухсторонний с открытым зевом (рожковый), размеры зевов 36х41мм, длина общая 350мм, точность нормальная (Н), группа прочности C, исполнение шероховатостей поверхности 1, покрытие хромовое толщиной 9мкм (Х9), 7811-0044 C 1 Х9 ГОСТ 2839-80 | 333979 | 25.73.30.171 | 2012 | Новый | шт | 1 | 265.22 | 265.22 | черный | 0.1 | ликвидный | 132.61 | 132.61 | 1.46 | -263.76 | Невостребованные ликвидные МТР
701 | 08/00023536 | Рукав Латексированный 66мм, ГР ТУ 8193-019-00323890-96 | Рукав пожарный напорный с внутренним латексным гидроизоляционным слоем Латексированный, для передвижной пожарной техники, внутренний диаметр 66мм, рабочее давление 1,6МПа, длина в скатке 20м, вид климатического исполнения У1, в комплекте с головками рукавными, Латексированный 66мм ТУ 8193-019-003238 | 349134 | 22.19.30.137 | 2012 | Новый | шт | 1 | 1305.56 | 1305.56 | нет | 0 | низколиквидый | 1 | 1 | 0 | -1305.56 | Невостребованные ликвидные МТР
702 | 08/00019604 | Резьбомер Д55 | Резьбомер Д55 для дюймовых резьб диапазон измерений количества ниток на 1 дюйм 4-18 | 394936 | 26.51.51.110 | 2012 | Новый | шт | 2 | 57.84 | 115.68 | черный | 0.2 | ликвидный | 28.92 | 57.84 | 2.92 | -112.76 | Невостребованные ликвидные МТР
703 | 08/00006387 | #Сверло STB HSS 4-20мм | Сверло коническое ступенчатое STB HSS 4-20мм | 353430 | 25.73.40.111 | 2012 | Новый | шт | 1 | 2427.53 | 2427.53 | черный | 0.01 | низколиквидый | 14.6 | 0.146 | 0.146 | -2427.384 | Невостребованные ликвидные МТР
704 | 08/00041357 | #Ключ 7811-0290 П Х9 ГОСТ 2906-80 | Ключ гаечный кольцевой двусторонний коленчатый 19х22 мм 7811-0290 П Х9 ГОСТ 2906-80 | 352618 | 25.73.30.171 | 2012 | Новый | шт | 1 | 95.3 | 95.3 | черный | 0.1 | ликвидный | 47.65 | 47.65 | 1.46 | -93.84 | Невостребованные ликвидные МТР
705 | 08/00039083 | #Ключ 7812-1417 ГОСТ 25787-83 | Ключ гаечный торцовый с внутренним шестигранником односторонний трубчатый 11 мм 7812-1417 ГОСТ 25787-83 | 404387 | 25.73.30.174 | 2012 | Новый | шт | 1 | 98.46 | 98.46 | черный | 0.1 | ликвидный | 49.23 | 49.23 | 1.46 | -97 | Невостребованные ликвидные МТР
706 | 08/00043680 | Набор КГД 1 | Набор ключей гаечных двухсторонних рожковых 9 предметов(5,5х7, 8х10, 10х12, 12х13, 13х14, 14х17, 17х19, 19х22) в брезентовой сумке КГД 1 | 374300 | 25.73.30.234 | 2014 | Новый | шт | 14 | 467 | 6538 | черный | 11.2 | ликвидный | 326.9 | 4576.6 | 163.52 | -6374.48 | Невостребованные ликвидные МТР
707 | 08/00043276 | Сверло 2300-6403-A1 ГОСТ 10902-77 | Сверло спиральное, по металлу, режущая часть из быстрорежущей стали, хвостовик цилиндрический, хвостовая часть без поводка (исполнение 1), правое, точность повышенная (класс A1), серия средняя, диаметр 14,25мм, угол при вершине (заточки) 118град, длина: рабочей части 114мм, общая 169мм, 2300-6403-A1 | 342685 | 25.73.40.111 | 2014 | Новый | шт | 1 | 180.34 | 180.34 | черный | 0.01 | ликвидный | 126.238 | 126.238 | 0.146 | -180.194 | Невостребованные ликвидные МТР
708 | 08/00014154 | Сверло 2300-0214 ГОСТ 10902-77 | Сверло спиральное, по металлу, режущая часть из быстрорежущей стали, хвостовик цилиндрический, хвостовая часть без поводка (исполнение 1), правое, точность нормальная (класс B), серия средняя, диаметр 11мм, угол при вершине (заточки) 118град, длина: рабочей части 94мм, общая 142мм, 2300-0214 ГОСТ 10 | 336928 | 25.73.40.111 | 2014 | Новый | шт | 1 | 71.48 | 71.48 | черный | 0.01 | ликвидный | 50.036 | 50.036 | 0.146 | -71.334 | Невостребованные ликвидные МТР
709 | 08/00015281 | Плашка 2650-1678 6g ГОСТ 9740-71 | Плашка 2650-1678 6g ГОСТ 9740-71 | 371393 | 25.73.40.130 | 2013 | Новый | шт | 1 | 50 | 50 | черный | 0.01 | ликвидный | 25 | 25 | 0.146 | -49.854 | Невостребованные ликвидные МТР
710 | 08/00006110 | Плашка 2650-1521 6g ГОСТ 9740-71 | Плашка 2650-1521 6g ГОСТ 9740-71 | 354285 | 25.73.40.130 | 2013 | Новый | шт | 1 | 35 | 35 | черный | 0.01 | ликвидный | 17.5 | 17.5 | 0.146 | -34.854 | Невостребованные ликвидные МТР
711 | 18/00019124 | Сверло 2300-0172-A1 ГОСТ 10902-77 | Сверло спиральное, по металлу, режущая часть из быстрорежущей стали, хвостовик цилиндрический, хвостовая часть без поводка (исполнение 1), правое, точность повышенная (класс A1), серия средняя, диаметр 4,6мм, угол при вершине (заточки) 118град, длина: рабочей части 47мм, общая 80мм, 2300-0172-A1 ГОС | 342472 | 25.73.40.111 | 2008 | Новый | шт | 10 | 6.97 | 69.7 | черный | 0.1 | ликвидный | 3.485 | 34.85 | 1.46 | -68.24 | Невостребованные ликвидные МТР
712 | 24/00171114 | Ключ 7811-0024 C 1 Х9 ГОСТ 2839-80 | Ключ гаечный двухсторонний с открытым зевом (рожковый), размеры зевов 19х22мм, длина общая 205мм, точность нормальная (Н), группа прочности C, исполнение шероховатостей поверхности 1, покрытие хромовое толщиной 9мкм (Х9), 7811-0024 C 1 Х9 ГОСТ 2839-80 | 336694 | 25.73.30.171 | 2008 | Новый | шт | 3 | 48.88 | 146.64 | черный | 1 | ликвидный | 24.44 | 73.32 | 14.6 | -132.04 | Невостребованные ликвидные МТР
713 | 24/00171190 | Напильник 2820-0017 ГОСТ 1465-80 | Напильник слесарный, плоский (тип 1), тупоносый, личный, насечки: по широким сторонам перекрестная (двойная) №2, по узкой стороне одинарная №2, твердость 60HRC3 (исполнение 01), длина: рабочей части 200мм, общая 255мм, ширина 21мм, 2820-0017 ГОСТ 1465-80 | 357005 | 25.73.30.110 | 2008 | Новый | шт | 1 | 39.36 | 39.36 | черный | 0.1 | ликвидный | 19.68 | 19.68 | 1.46 | -37.9 | Невостребованные ликвидные МТР
714 | 24/00099426 | Палки лыжные алюминиевые с большим опорным кольцом, 150см | Палки лыжные алюминиевые с большим опорным кольцом, 150см | 402209 | 27.33.13.130 | 2008 | Новый | пар | 3 | 279.66 | 838.98 | нет | 0 | низколиквидый | 1 | 3 | 0 | -838.98 | Невостребованные ликвидные МТР
715 | 08/00003316 | #Клеймо 7858-0124 Хим.Окс.прм ГОСТ 25726-83 | Комплект клейм ручных, оттиск буквы А-Я, в составе: клеймо тип 1 (цельное), высота шрифта 5мм, материал сталь, твердость рабочей части 54-60HRC, тип защитного покрытия химическое окисное пропитанное маслом, количество 30шт; жесткая тара, 7858-0124 Хим.Окс.прм ГОСТ 25726-83 | 338002 | 25.73.30.144 | 2008 | Новый | компл | 1 | 1086.93 | 1086.93 | черный | 0.1 | ликвидный | 543.465 | 543.465 | 1.46 | -1085.47 | Невостребованные ликвидные МТР
716 | 24/00229399 | Рукавицы комбинированные размер 6-11 | Рукавицы комбинированные размер 6-11 | 447879 | 14.12.30.150 | 2008 | Новый | пар | 881 | 37.9699 | 33451.44 | нет | 0 | низколиквидый | 1 | 881 | 0 | -33451.44 | Невостребованные ликвидные МТР
717 | 24/00222052 | Ботинки кожаные с защитным подноском для рабочих размер 43 | Ботинки кожаные с защитным подноском для рабочих размер 43 | 346668 | 15.20.31.000 | 2010 | Новый | пар | 6 | 1215.59 | 7293.54 | нет | 0 | ликвидный | 364.677 | 2188.062 | 0 | -7293.54 | Невостребованные ликвидные МТР
718 | 24/00076643 | Силикагель КСМГ ГОСТ 3956-76 | Силикагель гранулированный мелкопористый крупный ГОСТ 3956-76 | 383072 | 20.13.24.170 | 2012 | Новый | кг | 36 | 68.77 | 2475.72 | нет | 0 | Неликвидные | 1 | 36 | 0 | -2475.72 | Ремонт 2018
719 | 24/00120470 | Батарея Nokia BL-5СА | Батарея аккумуляторная литий-ионная (Li-Ion) для мобильных телефонов Nokia BL-5СА напряжение 3,7В емкость 860мАч | 356815 | 26.70.19.000 | 2010 | Новый | шт | 1 | 720.34 | 720.34 | нет | 0 | низколиквидый | 1 | 1 | 0 | -720.34 | Невостребованные ликвидные МТР
720 | 24/00125835 | #Бумага инженерная A2 Xerox 452L90868 | Бумага инженерная A2 Xerox 452L90868 | 426400 | 17.12.14.122 | 2012 | Новый | шт | 8 | 1931.9913 | 15455.93 | нет | 0 | ликвидный | 579.5974 | 4636.779 | 0 | -15455.93 | Невостребованные ликвидные МТР
721 | 24/00125834 | Бумага Xerox 452L90859 A1 250 листов | Бумага инженерная листовая Xerox 452L90859 формат A1 (594х841мм) плотность 80г/м2 250 листов | 403855 | 17.12.14.122 | 2012 | Новый | шт | 2 | 1931.99 | 3863.98 | нет | 0 | ликвидный | 579.597 | 1159.194 | 0 | -3863.98 | Невостребованные ликвидные МТР
722 | 24/00057678 | Кольцо 150-160-58-2-2 ГОСТ 18829-73, ГОСТ 9833-73 | Кольцо резиновое уплотнительное круглого сечения для гидравлических и пневматических устройств для штока диаметром 150мм цилиндра диаметром 160мм диаметром сечения 5,8мм группы точности 2 группы резины 2 ГОСТ 18829-73, ГОСТ 9833-73 | 355422 | 22.19.73.111 | 2012 | Новый | шт | 2 | 35.505 | 71.01 | нет | 0 | низколиквидый | 1 | 2 | 0 | -71.01 | Невостребованные ликвидные МТР
723 | 08/00080277 | Разветвитель двухместный без заземляющих контактов белый MAKEL 10030 | Разветвитель двухместный без заземляющих контактов белый MAKEL 10030 | 419055 | 27.33.13.110 | 2007 | Новый | шт | 5 | 62.63 | 313.15 | нет | 0 | низколиквидый | 1 | 5 | 0 | -313.15 | Невостребованные ликвидные МТР
724 | 08/00080282 | Разъем ШР20ПК4НГ8 розетка | Разъем типа ШР с условным размером корпуса 20 с прямым патрубком с 4 контактами для неэкранированного кабеля, вид контактов - розетка, обозначение контактов - 8 ШР20ПК4НГ8 | 388892 | 23.99.11.130 | 2007 | Новый | шт | 1 | 330.4 | 330.4 | нет | 0 | низколиквидый | 1 | 1 | 0 | -330.4 | Невостребованные ликвидные МТР
725 | 08/00080283 | Разъем ШР20У4ЭШ8 вилка | Разъем ШР20У4ЭШ8 вилка | 450530 | 27.12.40.000 | 2007 | Новый | шт | 1 | 330 | 330 | нет | 0 | низколиквидый | 1 | 1 | 0 | -330 | Невостребованные ликвидные МТР
726 | 08/00024581 | Кольцо 105-115-58-2-2 ГОСТ 18829-73, ГОСТ 9833-73 | Кольцо резиновое уплотнительное круглого сечения для гидравлических и пневматических устройств для штока диаметром 105мм цилиндра диаметром 115мм диаметром сечения 5,8мм группы точности 2 группы резины 2 ГОСТ 18829-73, ГОСТ 9833-73 | 373985 | 22.19.73.111 | 2006 | Новый | шт | 9 | 27.6144 | 248.53 | нет | 0 | низколиквидый | 1 | 9 | 0 | -248.53 | Невостребованные ликвидные МТР
727 | 08/00040190 | Ватман А1 200г/м2 Гознак | Ватман А1 200г/м2 Гознак | 419721 | 17.12.14.122 | 2006 | Новый | шт | 100 | 17.6315 | 1763.15 | нет | 0 | ликвидный | 5.2895 | 528.945 | 0 | -1763.15 | Невостребованные ликвидные МТР
728 | 08/00042833 | Манометр ДМ2005Сг-У3-100кПа ТУ 4212-040-00225590-2001 | Манометр электроконтактный (сигнализирующий) показывающий, ДМ2005Сг, исполнение общепромышленное, измеряемая среда неагрессивные, некристаллизующиеся жидкости, пары и газы, диапазон измерения 0-100кПа, пределы допускаемой основной погрешности +/-1,5% (класс точности 1,5), корпус круглый диаметром 16 | 334799 | 26.51.52.130 | 2006 | Новый | шт | 1 | 1200 | 1200 | нет | 0 | низколиквидый | 1 | 1 | 0 | -1200 | Невостребованные ликвидные МТР
729 | 24/00129625 | Батарея DELTA DT 6045 | Батарея аккумуляторная свинцово-кислотная, серия DT, электролит абсорбированный (AGM), герметичная (необслуживаемая), для слаботочных систем, номинальное напряжение 6В, емкость 4,5Ач, клеммы нож F1, размеры 70х47х107мм, DELTA DT 6045 | 420041 | 27.20.22.000 | 2006 | Новый | шт | 4 | 288.135 | 1152.54 | нет | 0 | низколиквидый | 1 | 4 | 0 | -1152.54 | Невостребованные ликвидные МТР
730 | 24/00176304 | Панель стеновая ПС 60-12-3.0 б/у | Панель стеновая ПС 60-12-3.0 б/у | 437540 | 26.30.60.000 | 2006 | Бывший в употреблении | шт | 9 | 4025.43 | 36228.87 | нет | 0 | низколиквидый | 1 | 9 | 0 | -36228.87 | Невостребованные ликвидные МТР
731 | 24/00186255 | #Лоток для бумаг горизонтальный открытый, А4 | Лоток для бумаг горизонтальный открытый, формат А4, количество секций 1 | 441021 | 17.23.13.110 | 2014 | Новый | шт | 26 | 132.8815 | 3454.92 | нет | 0 | ликвидный | 93.0171 | 2418.444 | 0 | -3454.92 | Невостребованные ликвидные МТР
732 | 24/00107558 | Вилка силовая переносная 013 2P+PE 16А 220В IP44 EKF арт.ps-013-16-220 | Вилка силовая переносная 013 2P+PE 16А 220В IP44 EKF арт.ps-013-16-220 | 423908 | 27.33.13.110 | 2007 | Новый | шт | 10 | 74.28 | 742.8 | нет | 0 | ликвидный | 22.284 | 222.84 | 0 | -742.8 | Невостребованные ликвидные МТР
733 | 08/00008832 | Выключатель С16-158 ТУ РБ 100258222.001-2000 | Выключатель одноклавишный скрытой проводки С16-158 напряжение 220-250В номинальный ток 6А частота тока 50Гц размеры 80х80х31мм ТУ РБ 100258222.001-2000 | 395001 | 27.33.11.140 | 2007 | Новый | шт | 2 | 20.09 | 40.18 | нет | 0 | ликвидный | 6.027 | 12.054 | 0 | -40.18 | Невостребованные ликвидные МТР
734 | 18/00026014 | Вилка В6-001 | Вилка штепсельная универсальная без заземляющего контакта белая В6-001 16А | 371083 | 27.33.13.110 | 2007 | Новый | шт | 13 | 13.0246 | 169.32 | нет | 0 | ликвидный | 3.9074 | 50.796 | 0 | -169.32 | Невостребованные ликвидные МТР
735 | 24/00084053 | Лоток DKC 35054 ТУ 3449-013-47022248-2004 | Лоток кабельный система S5 Combitech, тип конструкции неперфорированный (глухой), ширина 200мм, высота 80мм, длина 2000мм, толщина материала 0,8мм, материал сталь, покрытие цинковое, вид климатического исполнения У2, ХЛ2, УХЛ2, DKC 35054 ТУ 3449-013-47022248-2004 | 338477 | 27.33.13.130 | 2007 | Новый | шт | 17 | 975.8718 | 16589.82 | нет | 0 | низколиквидый | 1 | 17 | 0 | -16589.82 | Невостребованные ликвидные МТР
736 | 24/00165091 | Лента ПВХ 15х0,20 синяя в.с. ГОСТ 16214-86 | Лента поливинилхлоридная электроизоляционная с липким слоем шириной 15мм толщиной 0,20мм длиной 10м синего цвета высшего сорта ГОСТ 16214-86 | 385338 | 27.90.12.130 | 2007 | Новый | шт | 94 | 41.98 | 3946.12 | нет | 0 | ликвидный | 12.594 | 1183.836 | 0 | -3946.12 | Невостребованные ликвидные МТР
737 | 24/00210107 | Лента SCOTCH Super 33+ 38ммх33м | Лента поливинилхлоридная электроизоляционная с липким слоем шириной 38мм, длина 33м, черная, рабочая температура -18+105С, SCOTCH Super 33+ 38ммх33м | 368982 | 13.20.46.000 | 2010 | Новый | шт | 1 | 1074.27 | 1074.27 | нет | 0 | ликвидный | 322.281 | 322.281 | 0 | -1074.27 | Невостребованные ликвидные МТР
738 | 08/00039476 | #о_Труба..426х24 дл.500... | Труба..426х24 дл.500... |  |  | 2010 | Новый | шт | 1 | 21679.55 | 21679.55 | черный | 100 | ликвидный | 10839.775 | 10839.775 | 1460 | -20219.55 | Невостребованные ликвидные МТР
739 | 08/00042838 | Манометр МП4-У-У2-400кгс/см2-1 ТУ 25-02.180335-84 | Манометр технический показывающий, МП4-У, исполнение общепромышленное, измеряемая среда неагрессивные, некристаллизующиеся жидкости, пары и газы, диапазон измерения 0-400кгс/см2, пределы допускаемой основной погрешности +/-1% (класс точности 1), корпус круглый диаметром 160мм, расположение штуцера р | 334447 | 26.51.52.130 | 2010 | Новый | шт | 2 | 430 | 860 | нет | 0 | низколиквидый | 1 | 2 | 0 | -860 | Невостребованные ликвидные МТР
740 | 08/00041886 | Вилка силовая переносная 024 3P+PE 32А 380В IP44 EKF арт.ps-024-32-380 | Вилка силовая переносная 024 3P+PE 32А 380В IP44 EKF арт.ps-024-32-380 | 455409 | 27.33.13.110 | 2010 | Новый | шт | 8 | 75.29 | 602.32 | нет | 0 | ликвидный | 22.587 | 180.696 | 0 | -602.32 | Невостребованные ликвидные МТР
741 | 08/00042406 | Манометр ДМ2005Сг-У3-600кПа ТУ 4212-040-00225590-2001 | Манометр электроконтактный (сигнализирующий) показывающий, ДМ2005Сг, исполнение общепромышленное, измеряемая среда неагрессивные, некристаллизующиеся жидкости, пары и газы, диапазон измерения 0-600кПа, пределы допускаемой основной погрешности +/-1,5% (класс точности 1,5), корпус круглый диаметром 16 | 344702 | 26.51.52.130 | 2010 | Новый | шт | 12 | 868.02 | 10416.24 | черный | 0.5 | низколиквидый | 14.6 | 7.3 | 7.3 | -10408.94 | Невостребованные ликвидные МТР
742 | 08/00040605 | Блок высоковольтный в сборе БВН-2П | Блок высоковольтный в сборе БВН-2П (повышающий трансформатор 2000В, регулятор напряжения, делитель напряжения, фильтр, цифровой вольтметр и эталонный конденсатор) | 397949 | 28.23.26.000 | 2005 | Новый | шт | 3 | 23926.12 | 71778.36 | нет | 0 | ликвидный | 7177.836 | 21533.508 | 0 | -71778.36 | Невостребованные ликвидные МТР
743 | 08/00038646 | Бирка кабельная БКП-1 | Бирка кабельная БКП-1 | 401774 | 22.29.29.000 | 2005 | Новый | шт | 30 | 3.66 | 109.8 | нет | 0 | ликвидный | 1.098 | 32.94 | 0 | -109.8 | Невостребованные ликвидные МТР
744 | 08/00043647 | Лампа БК230-240-40-1 E27 ГОСТ 2239-79 | Лампа накаливания общего назначения биспиральная криптоновая БК230-240-40-1 на напряжение 230-240В мощностью 40Вт с цоколем типа E27 ГОСТ 2239-79 | 448821 | 22.19.73.113 | 2005 | Новый | шт | 10 | 5.29 | 52.9 | нет | 0 | низколиквидый | 1 | 10 | 0 | -52.9 | Невостребованные ликвидные МТР
745 | 08/00043577 | #о_Лента самоклеющаяся.Tape Wnite.12мм х 8м (1 комп=10 шт) | Лента самоклеющаяся.Tape Wnite.12мм х 8м (1 комп=10 шт) |  |  | 2005 | Новый | шт | 2 | 805.08 | 1610.16 | нет | 0 | ликвидный | 241.524 | 483.048 | 0 | -1610.16 | Невостребованные ликвидные МТР
746 | 08/00043084 | Манометр МП3-У-У2-25кгс/см2-Кис-Д ТУ 25-02.180335-84 | Манометр технический показывающий, МП3-У, исполнение общепромышленное, измеряемая среда кислород, диапазон измерения 0-25кгс/см2, пределы допускаемой основной погрешности +/-1,5% (класс точности 1,5), корпус круглый диаметром 100мм, расположение штуцера радиальное, присоединение наружная резьба M20х | 343207 | 26.51.52.130 | 2005 | Новый | шт | 2 | 250 | 500 | нет | 0 | низколиквидый | 1 | 2 | 0 | -500 | Невостребованные ликвидные МТР
747 | 08/00043204 | Мановакуумметр МВП4-У-У2-60кПа ТУ 25-02.180335-84 | Мановакуумметр тип МВП4-У, тип по назначению технический показывающий, исполнение общепромышленное, измеряемая среда неагрессивные, некристаллизующиеся жидкости, пары и газы, диапазон измерения -100+60кПа, класс точности 1,5, форма корпуса круглая, диаметр корпуса 160мм, расположение штуцера радиаль | 342162 | 26.51.52.130 | 2005 | Новый | шт | 2 | 594.665 | 1189.33 | нет | 0 | низколиквидый | 1 | 2 | 0 | -1189.33 | Невостребованные ликвидные МТР
748 | 08/00042836 | #Манометр МП2-УУ2-1,6кгс/см2 ТУ 25-02.180335-84 | Манометр технический показывающий МП2-У с диапазоном измерений 0-1,6кгс/см2 класса точности 2,5 диаметром корпуса 60мм степени защиты IP40 климатического исполнения У2 с радиальным штуцером М12х1,5-8g для жидкости, пара, газа общепромышленного исполнения ТУ 25-02.180335-84 | 448585 | 26.51.52.130 | 2005 | Новый | шт | 5 | 115 | 575 | нет | 0 | низколиквидый | 1 | 5 | 0 | -575 | Невостребованные ликвидные МТР
749 | 08/00043524 | Распорка глухая трехлучевая 3РГ-5-1 | Распорка глухая трехлучевая 3РГ-5-1 | 457193 | 28.14.20.000 | 2005 | Новый | шт | 3 | 800.85 | 2402.55 | нет | 0 | низколиквидый | 1 | 3 | 0 | -2402.55 | Невостребованные ликвидные МТР
750 | 08/00014997 | Разъем РШ/ВШ 25А 380В | Разъем РШ/ВШ 25А 380В | 415691 | 27.12.24.110 | 2005 | Новый | шт | 2 | 96.61 | 193.22 | нет | 0 | низколиквидый | 1 | 2 | 0 | -193.22 | Невостребованные ликвидные МТР
751 | 08/00066174 | Батарея CSB GP 1272 | Батарея аккумуляторная свинцово-кислотная, серия GP, электролит абсорбированный (AGM), герметичная (необслуживаемая), номинальное напряжение 12В, емкость 7,2Ач, клеммы нож F1, размеры 151х64,8х98,6мм, CSB GP 1272 | 385326 | 27.20.22.000 | 2005 | Новый | шт | 4 | 110.1825 | 440.73 | нет | 0 | низколиквидый | 1 | 4 | 0 | -440.73 | Невостребованные ликвидные МТР
752 | 08/00066176 | Элемент питания Minamoto ER14505 AA 3,6V | Элемент питания Minamoto ER14505 AA 3,6V | 401626 | 27.20.11.000 | 2005 | Новый | шт | 4 | 111.6175 | 446.47 | нет | 0 | низколиквидый | 1 | 4 | 0 | -446.47 | Невостребованные ликвидные МТР
753 | 08/00016484 | Светильник люминисцентный Дельта арт.12806 | Светильник люминисцентный Дельта артикул 12806 | 404266 | 32.99.14.130 | 2005 | Новый | шт | 4 | 600 | 2400 | нет | 0 | ликвидный | 180 | 720 | 0 | -2400 | Невостребованные ликвидные МТР
754 | 08/00015954 | Светильник СГГ-5М.О5 | Светильник взрывозащищенный шахтный головной с герметичной аккумуляторной батареей СГГ-5М под рудничную лампу накаливания Р3,75-1+0,5 климатического исполнения О5 | 355597 | 27.40.39.110 | 2005 | Новый | шт | 4 | 2062.18 | 8248.72 | нет | 0 | ликвидный | 618.654 | 2474.616 | 0 | -8248.72 | Невостребованные ликвидные МТР
755 | 08/00042533 | Лампа Старт ДШ 60W E14 | Лампа Старт ДШ 60W E14 | 454524 | 27.40.39.190 | 2005 | Новый | шт | 105 | 3.69 | 387.45 | нет | 0 | ликвидный | 1.107 | 116.235 | 0 | -387.45 | Невостребованные ликвидные МТР
756 | 08/00042217 | Электрощетка Schunk Е49Х 12,5х25х40 ч.100122143010 | Электрощетка угольная Schunk Е49Х 12,5х25х40 ч.100122143010 | 359981 | 25.93.15.120 | 2005 | Новый | шт | 75 | 1328.81 | 99660.75 | нет | 0 | ликвидный | 398.643 | 29898.225 | 0 | -99660.75 | Невостребованные ликвидные МТР
757 | 24/00058431 | Вилка В10-151 | Вилка штепсельная с заземляющим контактом В10-151 10А 250В | 385419 | 27.33.13.110 | 2005 | Новый | шт | 25 | 16.5508 | 413.77 | нет | 0 | ликвидный | 4.9652 | 124.131 | 0 | -413.77 | Невостребованные ликвидные МТР
758 | 24/00077065 | Стример HP StorageWorks DAT 24 External Tape Drive C1556D | Стример HP StorageWorks DAT 24 External Tape Drive C1556D | 450026 | 26.20.16.120 | 2005 | Новый | шт | 1 | 39265 | 39265 | черный | 2.5 | низколиквидый | 14.6 | 36.5 | 36.5 | -39228.5 | Невостребованные ликвидные МТР
759 | 08/00043744 | Вилка силовая переносная 015 3P+PE+N 16А 380В IP44 EKF арт.ps-015-16-380 | Вилка силовая переносная 015 3P+PE+N 16А 380В IP44 EKF арт.ps-015-16-380 | 423909 | 27.33.13.110 | 2005 | Новый | шт | 3 | 100.96 | 302.88 | нет | 0 | ликвидный | 30.288 | 90.864 | 0 | -302.88 | Невостребованные ликвидные МТР
760 | 08/00042696 | Вилка кабельная Abicor Binzel Trak-SK50 | Вилка кабельная Abicor Binzel Trak-SK50 | 457181 | 27.33.13.110 | 2005 | Новый | шт | 7 | 132.99 | 930.93 | нет | 0 | ликвидный | 39.897 | 279.279 | 0 | -930.93 | Невостребованные ликвидные МТР
761 | 08/00042810 | #Лампа светодиодная СКЛ-1-Л-2-220 | Лампа светодиодная СКЛ-1-Л-2-220 | 457180 | 27.90.20.120 | 2005 | Новый | шт | 20 | 144.07 | 2881.4 | нет | 0 | ликвидный | 43.221 | 864.42 | 0 | -2881.4 | Невостребованные ликвидные МТР
762 | 08/00042837 | Манометр МП3-У-У2-6кгс/см2-Кис-Д ТУ 25-02.180335-84 | Манометр технический показывающий, МП3-У, исполнение общепромышленное, измеряемая среда кислород, диапазон измерения 0-6кгс/см2, пределы допускаемой основной погрешности +/-1,5% (класс точности 1,5), корпус круглый диаметром 100мм, расположение штуцера радиальное, присоединение наружная резьба M20х1 | 343195 | 26.51.52.130 | 2005 | Новый | шт | 4 | 215 | 860 | нет | 0 | низколиквидый | 1 | 4 | 0 | -860 | Невостребованные ликвидные МТР
763 | 24/00074364 | Узел М 302 Э | Узел мембранный М 302 Э | 381193 | 26.51.82.190 | 2005 | Новый | шт | 4 | 162.5 | 650 | нет | 0 | низколиквидый | 1 | 4 | 0 | -650 | Невостребованные ликвидные МТР
764 | 24/00074365 | #Комплект сменных элементов КСЭ201 (пленка тефлоновая анализатора МАРК-201) | Комплект сменных элементов КСЭ201 (пленка тефлоновая анализатора МАРК-201) |  |  | 2005 | Новый | шт | 1 | 414.75 | 414.75 | нет | 0 | низколиквидый | 1 | 1 | 0 | -414.75 | Невостребованные ликвидные МТР
765 | 24/00071176 | #Альбом для черчения А3, 24 листа, 200г/м2 | Альбом для черчения А3, 24 листа, 200г/м2 | 377253 | 17.12.14.122 | 2005 | Новый | шт | 3 | 52.99 | 158.97 | нет | 0 | ликвидный | 15.897 | 47.691 | 0 | -158.97 | Невостребованные ликвидные МТР
766 | 24/00080487 | #Пленка для ламинирования 75х105мм 125мкм ProMega Office 100шт/уп | Пленка для ламинирования 75х105мм 125мкм ProMega Office 100шт/уп | 386545 | 26.20.40.120 | 2006 | Новый | шт | 2 | 834.055 | 1668.11 | нет | 0 | низколиквидый | 1 | 2 | 0 | -1668.11 | Невостребованные ликвидные МТР
767 | 24/00078009 | Вставка плавкая ВПБ6-1 250В | Вставка плавкая стеклянная ВПБ6-1 на номинальный ток 1А номинальное напряжение до 250В | 449695 | 27.12.21.000 | 2006 | Новый | шт | 10 | 7.542 | 75.42 | нет | 0 | ликвидный | 2.2626 | 22.626 | 0 | -75.42 | Невостребованные ликвидные МТР
768 | 24/00196353 | Аккумулятор Canon BP-945 4500 мА/ч | Аккумулятор литио-ионный Canon BP-945 емкость 4500 мА/ч | 391924 | 26.70.19.000 | 2006 | Новый | шт | 1 | 2118.64 | 2118.64 | нет | 0 | низколиквидый | 1 | 1 | 0 | -2118.64 | Невостребованные ликвидные МТР
769 | 08/00038405 | #о_Патрон керамический для лампы.Е-40.. | Патрон керамический для лампы.Е-40.. |  |  | 2006 | Новый | шт | 3 | 44.33 | 132.99 | нет | 0 | ликвидный | 13.299 | 39.897 | 0 | -132.99 | Невостребованные ликвидные МТР
770 | 08/00041885 | Розетка EKF ps-224-32-380 | Розетка силовая переносная 224 3P+PE 32А 380В IP44, EKF ps-224-32-380 | 455453 | 27.33.13.110 | 2006 | Новый | шт | 3 | 95.63 | 286.89 | нет | 0 | ликвидный | 28.689 | 86.067 | 0 | -286.89 | Невостребованные ликвидные МТР
771 | 08/00042955 | Розетка силовая стационарная наружная 115 3P+PE+N 16А 380В IP44 EKF арт.ps-115-16-380 | Розетка силовая стационарная наружная 115 3P+PE+N 16А 380В IP44 EKF арт.ps-115-16-380 | 455454 | 27.33.13.110 | 2006 | Новый | шт | 4 | 85.65 | 342.6 | нет | 0 | ликвидный | 25.695 | 102.78 | 0 | -342.6 | Невостребованные ликвидные МТР
772 | 08/00016827 | #Патрон Е14ДК-06 | Патрон Е14ДК-06 | 414841 | 27.33.12.000 | 2006 | Новый | шт | 14 | 7.95 | 111.3 | нет | 0 | ликвидный | 2.385 | 33.39 | 0 | -111.3 | Невостребованные ликвидные МТР
773 | 08/00019733 | Розетка РА10-403-с | Розетка штепсельная двухместная открытой проводки Wessen серии Прима РА10-403-с на номинальный ток 10А напряжение 250В частоту 50Гц степени защиты IP20 слоновая кость | 356574 | 27.33.13.110 | 2006 | Новый | шт | 3 | 30.29 | 90.87 | нет | 0 | ликвидный | 9.087 | 27.261 | 0 | -90.87 | Невостребованные ликвидные МТР
774 | 08/00018356 | Разъем РШ 40А | Разъем РШ-ВШ-40 для соединения(разъединения) бытовых и промышленных электроцепейнапряжение 220В ток 40А | 379771 | 27.12.24.120 | 2006 | Новый | шт | 2 | 48.47 | 96.94 | нет | 0 | низколиквидый | 1 | 2 | 0 | -96.94 | Невостребованные ликвидные МТР
775 | 08/00042809 | #Лампа светодиодная коммутаторная красная СКЛ 11-К-3-380 | Лампа светодиодная коммутаторная красная СКЛ 11-К-3-380 | 420550 | 28.11.33.000 | 2006 | Новый | шт | 30 | 65.39 | 1961.7 | нет | 0 | низколиквидый | 1 | 30 | 0 | -1961.7 | Невостребованные ликвидные МТР
776 | 24/00066723 | Предохранитель плавкий ППНИ-33 габарит 00 63А | Предохранитель плавкий ППНИ-33 габарит 00 номинальный ток 63А IEK | 454157 | 27.12.21.000 | 2006 | Новый | шт | 12 | 65.68 | 788.16 | нет | 0 | ликвидный | 19.704 | 236.448 | 0 | -788.16 | Невостребованные ликвидные МТР
777 | 08/00042172 | Соединение штуцерное 50006.454.004-01 12Х18Н10Т | Соединение штуцерное 50006.454.004-01 12Х18Н10Т | 409723 | 27.11.61.120 | 2006 | Новый | шт | 10 | 625 | 6250 | нет | 0 | низколиквидый | 1 | 10 | 0 | -6250 | Невостребованные ликвидные МТР
778 | 24/00099546 | Кабель КСПВ 4х0,5 ТУ 3565-001-99617467-2007 | Кабель связи с медной жилой с ПВХ изоляцией в оболочке из ПВХ-пластиката без защитного наружного покрова гибкий c 4 жилами диаметром 0,5мм на напряжение до 0,25кВ переменного тока КСПВ 4х0,5 ТУ 3565-001-99617467-2007 | 356357 | 27.32.13.111 | 2006 | Новый | км | 0.021 | 8400 | 176.4 | Медь 13 | 4 | ликвидный | 4200 | 88.2 | 1200 | 1023.6 | Невостребованные ликвидные МТР
779 | 24/00175089 | #Кабель КГПпЭП 1х2х1,5 | Кабель сигнальный с медными многожильными проводниками парной скрутки с изоляцией из пористого полиэтилена в общем экране из алюмолавсановой ленты и оплетки из медных луженых проволок в оболочке из светостабилизированного полиэтилена c 2 жилами сечением 1,5мм2 КГПпЭП 1х2х1,5 | 428602 | 27.32.13.147 | 2006 | Новый | км | 1 | 177320 | 177320 | Медь 13 | 16 | ликвидный | 88660 | 88660 | 4800 | -172520 | Невостребованные ликвидные МТР
780 | 24/00175099 | Кабель AMP 1593973-5 | Кабель оптический армированный внешней прокладки 4 волокна типа OM1 AMP 1593973-5 | 428603 | 28.11.33.000 | 2006 | Новый | км | 2 | 57620 | 115240 | нет | 0 | низколиквидый | 1 | 2 | 0 | -115240 | Невостребованные ликвидные МТР
781 | 24/00197573 | #о_Кабель.MMJ.3x1,5 | о_Кабель.MMJ.3x1,5 |  |  | 2006 | Новый | м | 120 | 34.42 | 4130.4 | черный | 75.6 | ликвидный | 17.21 | 2065.2 | 1103.76 | -3026.64 | Невостребованные ликвидные МТР
782 | 24/00209810 | Трубка 6х2 | Трубка резиновая для соединения и уплотнения отдельных узлов вакуумных систем, внутренний диаметр 6мм, толщина стенки 2мм, 6х2 ТУ 38 105881-85 | 368609 | 22.19.30.110 | 2007 | Новый | м | 0.146 | 950 | 138.7 | нет | 0 | низколиквидый | 1 | 0.146 | 0 | -138.7 | Невостребованные ликвидные МТР
783 | 24/00233841 | Лента ЛЭС-0,1х25 ГОСТ 5937-81 | Лента электроизоляционная, на челночных станках тип ЛЭС, из стеклянных крученых комплексных нитей, толщина 0,1мм, ширина 25мм, ЛЭС-0,1х25 ГОСТ 5937-81 | 487114 | 13.20.46.000 | 2007 | Новый | м | 150 | 4.5619 | 684.29 | нет | 0 | ликвидный | 1.3686 | 205.287 | 0 | -684.29 | Невостребованные ликвидные МТР
784 | 24/00178054 | #Металлорукав РЗ-ЦХ-16 | Металлорукав РЗ-ЦХ-16 | 353868 | 25.99.29.190 | 2006 | Новый | м | 287 | 10.43 | 2993.41 | черный | 38.7 | ликвидный | 5.215 | 1496.705 | 565.02 | -2428.39 | Невостребованные ликвидные МТР
785 | 24/00224972 | Трубка EKF tut-4-b | Трубка электроизоляционная термоусаживаемая, тип ТУТ, материал полиэтилен, коэффициент усадки 2:1, внутренние диаметры: до усадки 4мм, после усадки 2мм, толщины стенок: до усадки 0,5мм, после усадки 1мм, напряжение до 1000В, температура усадки +90+125С, температура эксплуатации -40+105С, цвет черный | 475496 | 27.90.12.130 | 2006 | Новый | м | 2 | 4704 | 9408 | нет | 0 | ликвидный | 1411.2 | 2822.4 | 0 | -9408 | Невостребованные ликвидные МТР
786 | 24/00214592 | Бумага рулонная для печати 610мм | Бумага рулонная для печати 610мм | 448516 | 17.12.14.119 | 2006 | Новый | м | 5 | 314.076 | 1570.38 | нет | 0 | низколиквидый | 1 | 5 | 0 | -1570.38 | Невостребованные ликвидные МТР
787 | 24/00233688 | Шнур 10 5р-129 ТУ 38.105.1165-90 | Шнур шпринцованный, теплостойкий, круглого сечения, диаметр 10мм, температура эксплуатации -60+250C, резина марки 5р-129, 10 5р-129 ТУ 38.105.1165-90 | 486661 | 22.19.73.119 | 2006 | Новый | м | 13 | 2054.4746 | 26708.17 | нет | 0 | низколиквидый | 1 | 13 | 0 | -26708.17 | Невостребованные ликвидные МТР
788 | 24/00272692 | Рукав ПРОМРУКАВ РЗ-ЦХ-32 ТУ 4833-001-32912984-2015 | Рукав металлический (металлорукав) для защиты изолированных проводов и кабелей в электрических установках и системах связи от механических повреждений и агрессивного воздействия окружающей среды, гибкий негерметичный (тип РЗ), материал стальная оцинкованная лента (Ц), уплотнение хлопчатобумажное (Х), номинальный диаметр 32мм, степень защиты IP42, вид климатического исполнения У3, ПРОМРУКАВ РЗ-ЦХ-32, обозначение с учетом фасовки: 03321 ТУ 4833-001-32912984-2015 | 531676 | 25.99.29.190 | 2006 | Новый | м | 25 | 22.94 | 573.5 | нет | 0 | низколиквидый | 1 | 25 | 0 | -573.5 | Невостребованные ликвидные МТР
789 | 24/00273001 | Рукав ПРОМРУКАВ РЗ-ЦХ-50 ТУ 4833-001-32912984-2015 | Рукав металлический (металлорукав) для защиты изолированных проводов и кабелей в электрических установках и системах связи от механических повреждений и агрессивного воздействия окружающей среды, гибкий негерметичный (тип РЗ), материал стальная оцинкованная лента (Ц), уплотнение хлопчатобумажное (Х), номинальный диаметр 50мм, степень защиты IP42, вид климатического исполнения У3, ПРОМРУКАВ РЗ-ЦХ-50, обозначение с учетом фасовки: 03501 ТУ 4833-001-32912984-2015 | 544194 | 25.99.29.190 | 2006 | Новый | м | 63 | 37.75 | 2378.25 | нет | 0 | низколиквидый | 1 | 63 | 0 | -2378.25 | Невостребованные ликвидные МТР
790 | 08/00075342 | Трубка КВТ ТУТнг-80/40 ТУ 2247-011-79523310-2006 | Трубка электроизоляционная термоусаживаемая, не поддерживающая горение, тип ТУТнг, материал полиолефин, коэффициент усадки 2:1, внутренние диаметры: до усадки 80мм, после усадки 40мм, толщина стенки после усадки 1,2мм, напряжение до 600В, температура усадки +90+120С, температура эксплуатации -55+125 | 337288 | 27.90.12.130 | 2006 | Новый | м | 7 | 160.2643 | 1121.85 | нет | 0 | ликвидный | 48.0793 | 336.555 | 0 | -1121.85 | Невостребованные ликвидные МТР
791 | 24/00230001 | Трубка КВТ ТУТнг-8/4 зеленая ТУ 2247-011-79523310-2006 | Трубка электроизоляционная термоусаживаемая, не поддерживающая горение, тип ТУТнг, материал полиолефин, коэффициент усадки 2:1, внутренние диаметры: до усадки 8мм, после усадки 4мм, толщина стенки после усадки 0,5мм, напряжение до 600В, температура усадки +90+120С, температура эксплуатации -55+125С, | 335128 | 27.90.12.130 | 2006 | Новый | м | 2 | 9.38 | 18.76 | нет | 0 | ликвидный | 2.814 | 5.628 | 0 | -18.76 | Невостребованные ликвидные МТР
792 | 08/00042929 | #Трубка ТУТнг 30/15 | Трубка полиолефиновая термоусаживаемая не поддерживающая горения для изоляции и антикоррозионной защиты мест соединения кабеля до 1000В марки ТУТнг с коэффициентом усадки 2:1 диаметр до усадки 30мм диаметр после усадки 15мм толщина стенки после усадки 1мм зеленая | 351192 | 27.90.12.130 | 2006 | Новый | м | 1 | 110 | 110 | нет | 0 | ликвидный | 33 | 33 | 0 | -110 | Невостребованные ликвидные МТР
793 | 08/00043471 | Канат 7,8-ГЛ-ВК-Н-Т-1770 ГОСТ 3077-80 | Канат двойной свивки типа ЛК-О конструкции 6*19(1+9+9)+1о.с. d7,8мм грузолюдского назначения, марки ВК, из проволоки без покрытия, правого направления свивки, крестового сочетания направления свивки, нераскручивающийся свивки, повышенной точности изготовления, нерихтованной степени уравновешенности, | 382266 | 25.93.11.120 | 2007 | Новый | м | 28 | 18.78 | 525.84 | нет | 0 | ликвидный | 5.634 | 157.752 | 0 | -525.84 | Невостребованные ликвидные МТР
794 | 08/00038632 | Металлорукав Р3-ЦХ-10 ТУ 22-5570-83 | Рукав металлический (металлорукав) гибкий негерметичный (тип Р3), материал стальная оцинкованная лента (Ц), уплотнение хлопчатобумажное (Х), круглое сечение, диаметр условного прохода 10мм, Р3-ЦХ-10 ТУ 22-5570-83 | 344300 | 25.99.29.190 | 2007 | Новый | м | 149 | 10.0062 | 1490.93 | черный | 14.9 | ликвидный | 5.0031 | 745.465 | 217.54 | -1273.39 | Невостребованные ликвидные МТР
795 | 08/00011331 | Лента ЛЭС-0,2х20 ГОСТ 5937-81 | Лента электроизоляционная из стеклянных крученых комплексных нитей толщиной 0,2мм шириной 20мм ГОСТ 5937-81 | 385475 | 25.93.13.112 | 2007 | Новый | м | 500 | 6.0759 | 3037.94 | нет | 0 | ликвидный | 1.8228 | 911.382 | 0 | -3037.94 | Невостребованные ликвидные МТР
796 | 24/00174822 | #Труба 28х3 ст.20 ТУ 14-3Р-55-2001 | Труба бесшовная холоднодеформированная для паровых котлов и трубопроводов 28х3мм сталь 20 ТУ 14-3Р-55-2001 | 407918 | 24.20.13.120 | 2010 | Новый | т | 0.002 | 77140 | 154.28 | черный | 2 | ликвидный | 38570 | 77.14 | 29.2 | -125.08 | Невостребованные ликвидные МТР
797 | 24/00174415 | #Труба стальная бесшовная Х 28х4-20 ТУ 14-3Р-55-2001 | Труба стальная бесшовная Х 28х4-20 ТУ 14-3Р-55-2001 | 409286 | 24.20.13.120 | 2010 | Новый | т | 0.039 | 53386.6667 | 2082.08 | черный | 39 | ликвидный | 26693.3333 | 1041.04 | 569.4 | -1512.68 | Невостребованные ликвидные МТР
798 | 24/00172987 | #Труба 22х2/В 20 ГОСТ 8734-75, ГОСТ 8733-74 | Труба холоднодеформированная бесшовная толстостенная общего назначения обычной точности изготовления немерной длины наружным диаметром 22мм толщиной стенки 2мм из стали группы В марки 20 ГОСТ 8734-75, ГОСТ 8733-74 | 375457 | 24.20.13.140 | 2010 | Новый | т | 0.01 | 84600 | 846 | черный | 10 | ликвидный | 42300 | 423 | 146 | -700 | Невостребованные ликвидные МТР
799 | 08/00041101 | #Круг стальной горячекатаный В1-50 ГОСТ 2590-2006 25Х1МФ ГОСТ 20072-74 | Круг стальной горячекатаный В1-50 ГОСТ 2590-2006 25Х1МФ ГОСТ 20072-74 | 411271 | 24.10.66.121 | 2010 | Новый | т | 0.255 | 91763.6863 | 23399.74 | черный | 255 | ликвидный | 45881.8431 | 11699.87 | 3723 | -19676.74 | Невостребованные ликвидные МТР
800 | 08/00026769 | #Труба 28х3 ВСт3сп/пс ГОСТ 8732-78; ГОСТ 8731-74 | Труба горячедеформированная бесшовная общего назначения обычной точности изготовления немерной длины наружным диаметром 28мм толщиной стенки 3мм из стали группы В марки ВСт3сп/пс ГОСТ 8732-78; ГОСТ 8731-74 | 383005 | 24.20.13.110 | 2010 | Новый | т | 0.004 | 90385 | 361.54 | черный | 4 | ликвидный | 45192.5 | 180.77 | 58.4 | -303.14 | Невостребованные ликвидные МТР
801 | 08/00008704 | #Труба 28х4 12Х1МФ ТУ 14-3Р-55-2001 | Труба холоднодеформированная бесшовная для паровых котлов и трубопроводов обычной точности изготовления немерной длины наружным диаметром 28мм толщиной стенки 4мм из стали марки 12Х1МФ ТУ 14-3Р-55-2001 | 356713 | 24.20.13.120 | 2005 | Новый | т | 0.006 | 25630 | 153.78 | черный | 6 | ликвидный | 12815 | 76.89 | 87.6 | -66.18 | Невостребованные ликвидные МТР
802 | 08/00005979 | Двутавр В-12 ГОСТ 8239-89 Ст3сп ГОСТ 535-2005 | Двутавр стальной горячекатаный с уклоном внутренних граней полок №12 обычной точности прокатки (В) по ГОСТ 8239-89 из стали Ст3сп по ГОСТ 535-2005 | 376073 | 24.20.14.110 | 2005 | Новый | т | 0.099 | 58813.6364 | 5822.55 | черный | 99 | ликвидный | 29406.8182 | 2911.275 | 1445.4 | -4377.15 | Невостребованные ликвидные МТР
803 | 08/00012647 | Лист Б-ПН-О-2х1000х2000/12Х18Н10Т-М4г ГОСТ 19903-74, ГОСТ 5582-75 | Лист стальной горячекатаный нормальной точности(Б) нормальной плоскостности(ПН) с обрезной кромкой(О) размером 2х1000х2000мм из стали марки 12Х18Н10Т термически обработанный группы поверхности М4г ГОСТ 19903-74, ГОСТ 5582-75 | 373447 | 24.10.33.000 | 2005 | Новый | т | 0.02 | 276949 | 5538.98 | нж | 20 | ликвидный | 65 | 1300 | 1300 | -4238.98 | Невостребованные ликвидные МТР
804 | 08/00017950 | Полоса ХШГ-ВТ1-ВШ1-НД-ВУ-ВС-ПН-4х40 ГОСТ 103-2006 Ст3пс5-1ГП-св ГОСТ 535-2005 | Полоса стальная горячекатаная для холодной штамповки гаек(ХШГ), обычной точности прокатки по толщине (ВТ1) и ширине (ВШ1), немерной длины (НД), по притуплению углов группы (ВУ), обычной серповидности (ВС), нормальной плоскостности (ПН), толщиной 4мм и шириной 40мм по ГОСТ 103-2006 из стали марки Ст3 | 410498 | 24.20.13.160 | 2005 | Новый | т | 0.014 | 23050 | 322.7 | черный | 14 | ликвидный | 11525 | 161.35 | 204.4 | -118.3 | Невостребованные ликвидные МТР
805 | 24/00068378 | Лента 0,5х20 ГОСТ 3560-73 | Лента стальная упаковочная 0,5х20 ГОСТ 3560-73 | 397587 | 25.93.13.112 | 2005 | Новый | т | 0.044 | 34745.6818 | 1528.81 | черный | 44 | ликвидный | 17372.8409 | 764.405 | 642.4 | -886.41 | Невостребованные ликвидные МТР
806 | 24/00189167 | Уголок Б-100х63х7 ГОСТ 8509-93 Ст3пс2 ГОСТ 535-88 | Уголок 100х63х7-Б ГОСТ 8509-86 Ст3пс2 ГОСТ 535-88 | 413048 | 24.10.73.111 | 2005 | Новый | т | 0.16 | 34406.75 | 5505.08 | черный | 160 | ликвидный | 17203.375 | 2752.54 | 2336 | -3169.08 | Невостребованные ликвидные МТР
807 | 24/00231743 | #Труба 50х11 12Х1МФ | Труба холоднодеформированная бесшовная для паровых котлов и трубопроводов обычной точности изготовления немерной длины наружным диаметром 50мм толщиной стенки 11мм из стали марки 12Х1МФ | 472193 | 24.20.13.110 | 2005 | Новый | т | 0.023 | 164007.8261 | 3772.18 | черный | 23 | ликвидный | 82003.913 | 1886.09 | 335.8 | -3436.38 | Невостребованные ликвидные МТР
808 | 24/00119742 | #Труба бесшовная горячедеформированная 325х8-12Х18Н10Т ГОСТ 9940-81 | Труба бесшовная горячедеформированная 325х8-12Х18Н10Т ГОСТ 9940-81 | 414715 | 24.20.13.110 | 2005 | Новый | т | 0.141 | 508772.3404 | 71736.9 | черный | 141 | ликвидный | 254386.1702 | 35868.45 | 2058.6 | -69678.3 | Невостребованные ликвидные МТР
809 | 24/00008888 | Швеллер 10У ГОСТ 8240-97 Ст3сп3-1ГП ГОСТ 535-2005 | Швеллер стальной горячекатаный с уклоном внутренних граней полок №10 по ГОСТ 8240-97 из стали Ст3сп категории 3 с качеством поверхности группы 1ГП по ГОСТ 535-2005 | 357042 | 24.20.13.160 | 2005 | Новый | т | 0.01 | 32034 | 320.34 | черный | 10 | ликвидный | 16017 | 160.17 | 146 | -174.34 | Невостребованные ликвидные МТР
810 | 24/00226036 | Труба Г 245х45-15Х1М1Ф ТУ 14-3Р-55-2001 | Труба стальная бесшовная, горячедеформированная, для паровых котлов и трубопроводов, наружный диаметр 245мм, толщина стенки 45мм, длина немерная, предельные отклонения: по наружному диаметру +1,25/-1%, по толщине стенки +20/-5% (точность изготовления по диаметру и толщине стенки обычная), материал с | 476231 | 24.20.13.120 | 2005 | Новый | кг | 358 | 242.6243 | 86859.51 | черный | 358 | ликвидный | 121.3122 | 43429.755 | 5226.8 | -81632.71 | Невостребованные ликвидные МТР | не продавать в ГКПЗ 2019
811 | 24/00194100 | Шнур 1-2М 10 ГОСТ 6467-79 | Шнур резиновый, сечение круглое, теплостойкий (тип 2), для уплотнения неподвижных разъемных соединений, малая твердость, диаметр 10мм, рабочая среда: воздух, азот и инертные газы, рабочая температура -30+140С, давление рабочей среды до 0,5МПа (группа 1), 1-2М 10 ГОСТ 6467-79 | 443923 | 22.19.73.119 | 2005 | Новый | кг | 4 | 8744.22 | 34976.88 | нет | 0 | низколиквидый | 1 | 4 | 0 | -34976.88 | Невостребованные ликвидные МТР
812 | 24/00197185 | Лента ФУМ.Ф-4ЭО.0,04х50.242222-80 | Лента фторопластовая уплотнительная ФУМ.Ф-4ЭО.0,04х50.242222-80 | 359702 | 28.11.33.000 | 2005 | Новый | кг | 1.66 | 534.6084 | 887.45 | нет | 0 | ликвидный | 160.3825 | 266.235 | 0 | -887.45 | Невостребованные ликвидные МТР
813 | 08/00038056 | Проволока 1,2 Св-08Г2С-О ГОСТ 2246-70 | Проволока стальная сварочная диаметром 1,2мм с омедненной поверхностью марки Св-08Г2С 1,2 Св-08Г2С-О ГОСТ 2246-70 | 388856 | 24.34.11.110 | 2005 | Новый | кг | 249 | 58.35 | 14529.15 | черный | 249 | ликвидный | 29.175 | 7264.575 | 3635.4 | -10893.75 | Невостребованные ликвидные МТР
814 | 08/00038073 | Проволока 1,2 Св-08Г2С ГОСТ 2246-70 | Проволока стальная сварочная диаметром 1,2мм марки Св-08Г2С 1,2 Св-08Г2С ГОСТ 2246-70 | 388854 | 24.34.11.110 | 2005 | Новый | кг | 118 | 140.35 | 16561.3 | черный | 118 | ликвидный | 70.175 | 8280.65 | 1722.8 | -14838.5 | Невостребованные ликвидные МТР
815 | 08/00038077 | #о_Проволока стальная.1.4.30х15.ГОСТ 3282-74. | Проволока стальная.1.4.30х15.ГОСТ 3282-74. |  |  | 2005 | Новый | кг | 43.5 | 140.3501 | 6105.23 | черный | 43.5 | ликвидный | 70.1751 | 3052.615 | 635.1 | -5470.13 | Невостребованные ликвидные МТР
816 | 24/00052637 | Лента ФУМ-1 20х0,1 ТУ 6-05-1388-86 | Лента уплотнительная фторопластовая марки 1 ширина 20м толщина 0,1мм ТУ 6-05-1388-86 | 384403 | 22.21.10.120 | 2005 | Новый | кг | 1.05 | 1180.0286 | 1239.03 | нет | 0 | ликвидный | 354.0086 | 371.709 | 0 | -1239.03 | Невостребованные ликвидные МТР
817 | 08/00041214 | Лента ФУМ-1 10х0,1 в.с.ТУ 6-05-1388-86 | Лента уплотнительная фторопластовая ФУМ марки 1 шириной ленты 10мм толщиной 0,1мм высшего сорта ТУ 6-05-1388-86 | 382013 | 22.21.10.120 | 2005 | Новый | кг | 11.16 | 878.5842 | 9805 | нет | 0 | ликвидный | 263.5753 | 2941.5 | 0 | -9805 | Невостребованные ликвидные МТР
818 | 24/00169218 | Шнур 5 5р-129 ТУ 38 1051165-90 | Шнур резиновый, сечение круглое, теплостойкий, для работы при деформации до 10-20% в неподвижных соединениях, диаметр 5мм, материал резиновая смесь 5р-129, рабочая среда воздух с повышенным содержанием озона, рабочая температура -60+250С, 5 5р-129 ТУ 38 1051165-90 | 416435 | 22.19.73.119 | 2005 | Новый | кг | 0.4 | 2054.475 | 821.79 | нет | 0 | низколиквидый | 1 | 0.4 | 0 | -821.79 | Невостребованные ликвидные МТР
819 | 24/00180844 | Труба 25х3-08Х18Н10Т ГОСТ 9941-81 | Труба стальная бесшовная, холоднодеформированная, наружный диаметр 25мм, толщина стенки 3мм, длина немерная, предельные отклонения: по наружному диаметру +/-0,4мм, по толщине стенки +12,5/-15% (точность изготовления по диаметру и толщине стенки обычная), материал сталь 08Х18Н10Т, 25х3-08Х18Н10Т ГОСТ | 440080 | 24.20.13.140 | 2005 | Новый | кг | 9.596 | 250.6742 | 2405.47 | черный | 9.596 | ликвидный | 125.3371 | 1202.735 | 140.1016 | -2265.3684 | Невостребованные ликвидные МТР
820 | 24/00233507 | Лента М-0,4х20 ГОСТ 3560-73 | Лента стальная упаковочная, мягкая (М), точность нормальная по толщине и ширине, толщина ленты 0,4мм., ширина ленты 20мм, М-0,4х20 ГОСТ 3560-73 | 486505 | 24.43.23.150 | 2005 | Новый | кг | 2.7 | 91.0778 | 245.91 | нет | 0 | ликвидный | 27.3233 | 73.773 | 0 | -245.91 | Невостребованные ликвидные МТР
821 | 24/00273560 | Труба 325х8/В-20 ГОСТ 10704-91, ГОСТ 10705-80 | Труба стальная прямошовная, электросварная, наружный диаметр 325мм, толщина стенки 8мм, длина немерная, предельные отклонения: по наружному диаметру +/-0,75% (точность изготовления обычная), по толщине стенки +0,6/-0,8мм, материал сталь 20, с нормированием механических свойств и химического состава (группа В), 325х8/В-20 ГОСТ 10704-91, ГОСТ 10705-80 | 539525 | 24.20.13.130 | 2005 | Новый | кг | 62 | 36.4979 | 2262.87 | черный | 62 | ликвидный | 18.249 | 1131.435 | 905.2 | -1357.67 | Невостребованные ликвидные МТР
822 | 24/00272265 | Лист Б-ПН-О-4х1500х6000/Ст3сп3-св ГОСТ 19903-2015, ГОСТ 14637-89 | Лист стальной горячекатаный, точность прокатки нормальная (Б), плоскостность нормальная (ПН), кромка обрезная (О), толщина 4мм, ширина 1500мм, длина 6000мм, материал сталь Ст3сп, категория 3, гарантия свариваемости (св), Б-ПН-О-4х1500х6000/Ст3сп3-св ГОСТ 19903-2015, ГОСТ 14637-89 | 543508 | 24.10.31.000 | 2005 | Новый | кг | 59 | 19.9153 | 1175 | черный | 59 | ликвидный | 9.9576 | 587.5 | 861.4 | -313.6 | Невостребованные ликвидные МТР
823 | 08/00037918 | Проволока 4,0-О-Ч ГОСТ 3282-74 | Проволока стальная низкоуглеродистая диаметром 4,0мм, термически обработанная, нормальной точности, черная ГОСТ 3282-74 | 384436 | 24.34.11.110 | 2005 | Новый | кг | 25 | 29.2372 | 730.93 | черный | 25 | ликвидный | 14.6186 | 365.465 | 365 | -365.93 | Невостребованные ликвидные МТР
824 | 24/00224926 | Труба 32х6х46-12Х1МФ-ТУ 14-3-341-75 | Труба стальная плавниковая, холоднокатаная, для паровых котлов, наружный диаметр 32мм, толщина стенки 6мм, размер по плавникам 46мм, средняя толщина плавника 6,5мм, длина немерная, предельные отклонения: по наружному диаметру +/-0,4мм, по толщине стенки +/-10%, по размеру по плавникам +0,7/-0,3мм, п | 476192 | 24.20.13.120 | 2005 | Новый | кг | 78 | 457.6271 | 35694.91 | черный | 78 | ликвидный | 228.8135 | 17847.455 | 1138.8 | -34556.11 | Невостребованные ликвидные МТР | не продавать в ГКПЗ 2019
825 | 24/00225682 | Труба 16х2,5/В 20 ГОСТ 8734-75, ГОСТ 8733-74 | Труба стальная бесшовная, холоднодеформированная, толстостенная, наружный диаметр 16мм, толщина стенки 2,5мм, длина немерная, предельные отклонения: по наружному диаметру +/-0,3мм, по толщине стенки +/-10% (точность изготовления по диаметру и толщине стенки обычная), материал сталь 20, с нормировани | 475982 | 24.20.13.140 | 2006 | Новый | кг | 385 | 122.5007 | 47162.78 | черный | 385 | ликвидный | 61.2504 | 23581.39 | 5621 | -41541.78 | Невостребованные ликвидные МТР
826 | 24/00225692 | Труба 16х2/В 20 ГОСТ 8734-75, ГОСТ 8733-74 | Труба стальная бесшовная, холоднодеформированная, толстостенная, наружный диаметр 16мм, толщина стенки 2мм, длина немерная, предельные отклонения: по наружному диаметру +/-0,3мм, по толщине стенки +/-10% (точность изготовления по диаметру и толщине стенки обычная), материал сталь 20, с нормированием | 475983 | 24.20.13.140 | 2006 | Новый | кг | 162 | 101.7129 | 16477.49 | черный | 162 | ликвидный | 50.8565 | 8238.745 | 2365.2 | -14112.29 | Невостребованные ликвидные МТР
827 | 24/00225890 | Труба 32х3-12Х18Н10Т ГОСТ 9941-81 | Труба стальная бесшовная, холоднодеформированная, наружный диаметр 32мм, толщина стенки 3мм, длина немерная, предельные отклонения: по наружному диаметру +/-1,2%, по толщине стенки +12,5/-15% (точность изготовления по диаметру и толщине стенки обычная), материал сталь 12Х18Н10Т, 32х3-12Х18Н10Т ГОСТ | 475906 | 24.20.13.140 | 2006 | Новый | кг | 20 | 128.93 | 2578.6 | черный | 20 | ликвидный | 64.465 | 1289.3 | 292 | -2286.6 | Невостребованные ликвидные МТР
828 | 24/00225982 | Труба 20х2,8 ГОСТ 3262-75 | Труба стальная сварная, водогазопроводная, обыкновенная, условный проход 20мм, толщина стенки 2,8мм, длина немерная, предельные отклонения: по наружному диаметру +0,4/-0,5мм, по толщине стенки -0,15% (точность изготовления по диаметру и толщине стенки обычная), 20х2,8 ГОСТ 3262-75 | 476114 | 24.20.13.160 | 2006 | Новый | кг | 349 | 44.1187 | 15397.41 | черный | 349 | ликвидный | 22.0593 | 7698.705 | 5095.4 | -10302.01 | Невостребованные ликвидные МТР
829 | 24/00197601 | #о_Труба.465х22.ст.12Х1МФ.ТУ 14-3-460-75 | о_Труба.465х22.ст.12Х1МФ.ТУ 14-3-460-75 |  |  | 2006 | Новый | кг | 300 | 109.85 | 32955 | черный | 300 | ликвидный | 54.925 | 16477.5 | 4380 | -28575 | Невостребованные ликвидные МТР | убрать из продажи
830 | 24/00111677 | Лента ФУМ-1 20х0,1 в.с.ТУ 6-05-1388-86 | Лента уплотнительная фторопластовая ФУМ марки 1 шириной ленты 20мм толщиной 0,1мм высшего сорта ТУ 6-05-1388-86 | 382030 | 22.21.10.120 | 2006 | Новый | кг | 1 | 714.13 | 714.13 | нет | 0 | ликвидный | 214.239 | 214.239 | 0 | -714.13 | Невостребованные ликвидные МТР
831 | 24/00226668 | Труба 25х4/В 20 ГОСТ 8734-75, ГОСТ 8733-74 | Труба стальная бесшовная, холоднодеформированная, толстостенная, наружный диаметр 25мм, толщина стенки 4мм, длина немерная, предельные отклонения: по наружному диаметру +/-0,3мм, по толщине стенки +/-10% (точность изготовления по диаметру и толщине стенки обычная), материал сталь 20, с нормированием | 475770 | 24.20.13.140 | 2006 | Новый | кг | 14 | 69.8671 | 978.14 | черный | 14 | ликвидный | 34.9336 | 489.07 | 204.4 | -773.74 | Невостребованные ликвидные МТР
832 | 24/00226821 | Труба 50х4/В 20 ГОСТ 8734-75, ГОСТ 8733-74 | Труба стальная бесшовная, холоднодеформированная, тонкостенная, наружный диаметр 50мм, толщина стенки 4мм, длина немерная, предельные отклонения: по наружному диаметру +/-0,4мм, по толщине стенки +/-10% (точность изготовления по диаметру и толщине стенки обычная), материал сталь 20, с нормированием | 476026 | 24.20.13.140 | 2006 | Новый | кг | 47 | 62.5932 | 2941.88 | черный | 47 | ликвидный | 31.2966 | 1470.94 | 686.2 | -2255.68 | Невостребованные ликвидные МТР
833 | 24/00226252 | Труба 76х6/В 09Г2С ГОСТ 8732-78, ГОСТ 8731-74 | Труба стальная бесшовная, горячедеформированная, наружный диаметр 76мм, толщина стенки 6мм, длина немерная, предельные отклонения: по наружному диаметру +/-1%, по толщине стенки +12,5/-15% (точность изготовления по диаметру и толщине стенки обычная), материал сталь 09Г2С, с нормированием механически | 476573 | 24.20.13.110 | 2006 | Новый | кг | 34 | 85.79 | 2916.86 | черный | 34 | ликвидный | 42.895 | 1458.43 | 496.4 | -2420.46 | Невостребованные ликвидные МТР
834 | 24/00226513 | Труба 10х2,5-12Х18Н10Т ГОСТ 9941-81 | Труба стальная бесшовная, холоднодеформированная, наружный диаметр 10мм, толщина стенки 2,5мм, длина немерная, предельные отклонения: по наружному диаметру +/-0,3мм, по толщине стенки +12,5/-15% (точность изготовления по диаметру и толщине стенки обычная), материал сталь 12Х18Н10Т, 10х2,5-12Х18Н10Т | 475924 | 24.20.13.140 | 2006 | Новый | кг | 0.08 | 85600 | 6848 | черный | 0.08 | ликвидный | 42800 | 3424 | 1.168 | -6846.832 | Невостребованные ликвидные МТР
835 | 24/00226577 | Труба 22х3/В 20 ГОСТ 8734-75, ГОСТ 8733-74 | Труба стальная бесшовная, холоднодеформированная, толстостенная, наружный диаметр 22мм, толщина стенки 3мм, длина немерная, предельные отклонения: по наружному диаметру +/-0,3мм, по толщине стенки +/-10% (точность изготовления по диаметру и толщине стенки обычная), материал сталь 20, с нормированием | 475992 | 24.20.13.140 | 2006 | Новый | кг | 17 | 36.47 | 619.99 | черный | 17 | ликвидный | 18.235 | 309.995 | 248.2 | -371.79 | Невостребованные ликвидные МТР
836 | 08/00014185 | Выключатель автоматический А-3716Ф УЗ 63А ТУ 16-522.028-74 | Выключатель автоматический А-3716Ф УЗ 63А ТУ 16-522.028-74 | 401791 | 27.12.22.000 | 2006 | Новый | шт | 13 | 4892.15 | 63597.95 | нет | 0 | ликвидный | 4000 | 52000 | 0 | -63597.95 | Невостребованные ликвидные МТР
837 | 08/00018429 | Выключатель ПВ3-16УЗ | Выключатель ПВ3-16УЗ | 423401 | 27.33.11.130 | 2006 | Новый | шт | 1 | 80.22 | 80.22 | нет | 0 | ликвидный | 24.066 | 24.066 | 0 | -80.22 | Невостребованные ликвидные МТР
838 | 08/00026248 | Тахогенератор ТП-75-20-0,2 УХЛ4 ТУ 16-89 ИЦЖЮ.524516.002 | Тахогенератор ТП-75-20-0,2 УХЛ4 ТУ 16-89 ИЦЖЮ.524516.002 | 387128 | 27.11.62.110 | 2005 | Новый | шт | 3 | 22273.51 | 66820.53 | нет | 0 | ликвидный | 6682.053 | 20046.159 | 0 | -66820.53 | Невостребованные ликвидные МТР
839 | 08/00013402 | Пост ПКЕ-222-2 У2 ТУ 16-642.006-83 | Пост управления кнопочный для пристройки к ровной поверхности с пластмассовым корпусом с 2 толкателями ПКЕ-222-2 У2 номинальным током 10А напряжением цепей управления до 660В 50/60Гц степени защиты IP54 со стороны управляющего элемента ТУ 16-642.006-83 | 371460 | 27.33.13.162 | 2005 | Новый | шт | 7 | 231.0443 | 1617.31 | нет | 0 | ликвидный | 69.3133 | 485.193 | 0 | -1617.31 | Невостребованные ликвидные МТР
840 | 08/00005698 | Гильза 8.236.001-01.1 ТУ 4211-075-00226253-2011 | Гильза защитная для термопреобразователей штуцерная коническая 8.236.001, монтажная резьба M33х2, внутренняя резьба M20х1,5, материал коррозионностойкая сталь марки 12Х18Н10Т, монтажная длина 160мм, размер под ключ S41, давление рабочей среды до 50МПа, 8.236.001-01.1 ТУ 4211-075-00226253-2011 | 342026 | 26.51.82.190 | 2007 | Новый | шт | 3 | 2647.3 | 7941.9 | нет | 0 | низколиквидый | 1 | 3 | 0 | -7941.9 | Невостребованные ликвидные МТР
841 | 08/00019721 | Гильза 8.236.001-02.1 ТУ 4211-075-00226253-2011 | Гильза защитная для термопреобразователей штуцерная коническая 8.236.001, монтажная резьба M33х2, внутренняя резьба M20х1,5, материал коррозионностойкая сталь марки 12Х18Н10Т, монтажная длина 200мм, размер под ключ S41, давление рабочей среды до 50МПа, 8.236.001-02.1 ТУ 4211-075-00226253-2011 | 334093 | 26.51.82.190 | 2007 | Новый | шт | 5 | 3075.72 | 15378.6 | нет | 0 | низколиквидый | 1 | 5 | 0 | -15378.6 | Невостребованные ликвидные МТР
842 | 08/00004033 | #Пускатель ПМ12-160200У2Б 380В 2з+1р ТУ 3427-034-05758144-2007 | Пускатель электромагнитный нереверсивный с реле тепловым с исполнением контактов вспомогательной цепи 2з+1р ПМ12-160200У2Б номинальным током 160А напряжением катушки управления 380В 50Гц климатического исполнения У2 исполнения по износостойкости Б степени защиты IP00 ТУ 3427-034-05758144-2007 | 350087 | 27.33.13.150 | 2007 | Новый | шт | 2 | 4615.915 | 9231.83 | нет | 0 | низколиквидый | 1 | 2 | 0 | -9231.83 | Невостребованные ликвидные МТР
843 | 08/00042195 | Блок контроля сопротивления БКС-М | Блок контроля сопротивления БКС-М напряжение 220В, 50Гц, диапазон конролируемых сопротивлений от 0 до 100 кОм, ток нагрузки 4 А, степень защиты IP20, температура окружающего воздуха от 0 до 150С | 383146 | 26.51.82.190 | 2006 | Новый | шт | 4 | 6179.81 | 24719.24 | нет | 0 | низколиквидый | 1 | 4 | 0 | -24719.24 | Невостребованные ликвидные МТР
844 | 08/00038323 | Блок защиты БЭ 1102 | Блок защиты БЭ 1102 | 414920 | 27.12.31.000 | 2006 | Новый | шт | 1 | 32751.88 | 32751.88 | нет | 0 | низколиквидый | 1 | 1 | 0 | -32751.88 | Невостребованные ликвидные МТР
845 | 08/00042941 | Вентилятор IceHammer IH-3775 SOCKET A/478/775/754 | Вентилятор для процессора IceHammer IH-3775 SOCKET A/478/775/754 | 379870 | 27.51.15.110 | 2006 | Новый | шт | 4 | 1184.19 | 4736.76 | нет | 0 | низколиквидый | 1 | 4 | 0 | -4736.76 | Невостребованные ликвидные МТР
846 | 08/00042763 | Видеокарта 256Mb NVIDIA Quadro NVS 290 PCIE x16 | Видеокарта 256Mb NVIDIA Quadro NVS 290 PCIE x16 | 409540 | 26.40.33.110 | 2006 | Новый | шт | 1 | 2800.89 | 2800.89 | нет | 0 | низколиквидый | 1 | 1 | 0 | -2800.89 | Невостребованные ликвидные МТР
847 | 08/00038535 | Контакт ВД5.551.592 | Контакт ВД5.551.592 | 374588 | 27.12.40.000 | 2006 | Новый | шт | 1 | 67026.34 | 67026.34 | черный | 5 | низколиквидый | 14.6 | 73 | 73 | -66953.34 | Невостребованные ликвидные МТР
848 | 08/00038606 | Шайба ВД 8.370.00Н | Шайба уплотнительная ВД 8.370.00Н | 402696 | 27.12.40.000 | 2006 | Новый | шт | 6 | 173.73 | 1042.38 | черный | 6 | низколиквидый | 14.6 | 87.6 | 87.6 | -954.78 | Невостребованные ликвидные МТР
849 | 08/00042894 | Контакт ВД5.551.551 | Контакт ВД5.551.551 | 355959 | 27.12.40.000 | 2006 | Новый | шт | 53 | 400.92 | 21248.76 | черный | 159 | низколиквидый | 14.6 | 2321.4 | 2321.4 | -18927.36 | Невостребованные ликвидные МТР
850 | 08/00043188 | Вентиль ВТ-5 | Вентиль сальниковый запорный регулирующий ВТ-5 | 376166 | 28.14.20.000 | 2006 | Новый | шт | 2 | 2130.15 | 4260.3 | черный | 0.4 | низколиквидый | 14.6 | 5.84 | 5.84 | -4254.46 | Невостребованные ликвидные МТР
851 | 08/00042842 | #о_Клапан предохранительный, АДЛ.Прегран КПП 095А.Ру-10, Ду-25.V-200 | Клапан предохранительный, АДЛ.Прегран КПП 095А.Ру-10, Ду-25.V-200 |  |  | 2006 | Новый | шт | 2 | 9173.35 | 18346.7 | черный | 15.6 | ликвидный | 8700 | 17400 | 227.76 | -18118.94 | Невостребованные ликвидные МТР
852 | 08/00038485 | Кнопка КЕ-011-2-У3 черная ТУ 3428-002-05758121 | Кнопка управления КЕ-011-2-У3 с цилиндрическим толкателем исполнение 2 (1 замыкающий, 1 размыкающий контактов) черная ТУ 3428-002-05758121 | 377324 | 27.33.13.162 | 2014 | Новый | шт | 1 | 43.41 | 43.41 | нет | 0 | ликвидный | 30.387 | 30.387 | 0 | -43.41 | Невостребованные ликвидные МТР
853 | 08/00041735 | Осушитель HYDOR АК 3 НЕ | Осушитель HYDOR АК 3 НЕ | 458084 | 28.13.32.120 | 2007 | Новый | шт | 0.94 | 3151.8404 | 2962.73 | черный | 270 | низколиквидый | 1 | 0.94 | 0 | -2962.73 | Невостребованные ликвидные МТР
854 | 08/00043108 | Втулка АС 11544/23 | Втулка направляющая АС 11544/23 | 405499 | 28.13.32.120 | 2007 | Новый | шт | 3 | 127626 | 382878 | черный | 6 | низколиквидый | 14.6 | 87.6 | 87.6 | -382790.4 | Невостребованные ликвидные МТР
855 | 08/00043153 | Датчик давления масла 98612-15 | Датчик измерения давления масла 98612-15 компрессора V100/200 OY HYDOR AB | 454276 | 28.13.32.120 | 2007 | Новый | шт | 2 | 147022.5 | 294045 | нет | 0 | низколиквидый | 1 | 2 | 0 | -294045 | Невостребованные ликвидные МТР
856 | 08/00039860 | #о_Компрессор V-200DA.промежуточный охладитель..С11159/50 | Компрессор V-200DA.промежуточный охладитель..С11159/50 |  |  | 2007 | Новый | шт | 1 | 147154.96 | 147154.96 | черный | 10 | низколиквидый | 14.6 | 146 | 146 | -147008.96 | Невостребованные ликвидные МТР
857 | 08/00042951 | #Патч-панель Hyperline PP2-19-24-8P8C-C5e-110D | Патч-панель Hyperline PP2-19-48-8P8C-C5e-110D 19" 24 порта RJ?45 категория 5e | 400041 | 27.12.31.000 | 2007 | Новый | шт | 3 | 1522.39 | 4567.17 | нет | 0 | низколиквидый | 1 | 3 | 0 | -4567.17 | Невостребованные ликвидные МТР
858 | 08/00042230 | Переключатель D-Link KVM-221 | Переключатель D-Link KVM-221 | 378440 | 27.33.13.162 | 2010 | Новый | шт | 1 | 12256 | 12256 | нет | 0 | ликвидный | 3676.8 | 3676.8 | 0 | -12256 | Невостребованные ликвидные МТР
859 | 08/00041708 | Кольцо 160х2,0 1300985/151953(14) 5B 2329 SZ ARGUS | Кольцо О-образное круглого сечения 160х2 1300985/151953 чертеж 5B 2329 SZ позиция 14 пневмопривода RDF160-3 шарового крана FK76 DN250/200 PN16 ARGUS | 376953 | 28.14.20.000 | 2010 | Новый | шт | 26 | 474.5985 | 12339.56 | нет | 0 | низколиквидый | 1 | 26 | 0 | -12339.56 | Невостребованные ликвидные МТР
860 | 08/00041712 | Кольцо круглого сечения 151674 ARGUS | Кольцо О-образное круглого сечения 151674 пневмопривода RDF40-3 шарового крана EK DN50 PN10 ARGUS | 377662 | 28.14.20.000 | 2010 | Новый | шт | 13 | 291.3654 | 3787.75 | нет | 0 | низколиквидый | 1 | 13 | 0 | -3787.75 | Невостребованные ликвидные МТР
861 | 08/00039430 | Кольцо 238-1723026 | Кольцо уплотнительное золотника воздухораспределителя коробки передач, 238-1723026 | 449743 | 29.32.30.390 | 2010 | Новый | шт | 12 | 8222.38 | 98668.56 | нет | 0 | ликвидный | 2466.714 | 29600.568 | 0 | -98668.56 | Невостребованные ликвидные МТР
862 | 08/00042731 | #Реле времени РСВ-01-4 УХЛ4 220В 0,1сек-100ч | Реле времени РСВ-01-4 УХЛ4 220В 0,1сек-100ч | 410157 | 27.12.24.130 | 2005 | Новый | шт | 1 | 1127.04 | 1127.04 | нет | 0 | низколиквидый | 1 | 1 | 0 | -1127.04 | Невостребованные ликвидные МТР
863 | 08/00042197 | Реле времени ВС-43-31У3 220В 50Гц | Реле времени ВС-43-31У3 220В 50Гц | 379701 | 27.12.24.130 | 2005 | Новый | шт | 6 | 1486.93 | 8921.58 | нет | 0 | низколиквидый | 1 | 6 | 0 | -8921.58 | Невостребованные ликвидные МТР
864 | 08/00038267 | #о_Реле.РМ-12-11..ГОСТ | Реле.РМ-12-11..ГОСТ |  |  | 2005 | Новый | шт | 3 | 5158.54 | 15475.62 | нет | 0 | низколиквидый | 1 | 3 | 0 | -15475.62 | Невостребованные ликвидные МТР
865 | 08/00039443 | Рубильник ЯРВ-250А | Рубильник ЯРВ 250А | 379762 | 30.20.40.112 | 2005 | Новый | шт | 2 | 2416.68 | 4833.36 | черный | 20 | ликвидный | 1208.34 | 2416.68 | 292 | -4541.36 | Невостребованные ликвидные МТР
866 | 08/00042769 | Плата сетевая D-link DGE-530T | Плата сетевая D-link DGE-530T | 366359 | 27.33.13.120 | 2005 | Новый | шт | 2 | 385.33 | 770.66 | нет | 0 | низколиквидый | 1 | 2 | 0 | -770.66 | Невостребованные ликвидные МТР
867 | 08/00042711 | Термопреобразователь сопротивления ТСМ-1393-02 200мм 50М C Схема 2х2 12Х18Н10Т С4 | Термопреобразователь сопротивления ТСМ-1393-02 200мм 50М C Схема 2х2 12Х18Н10Т С4 | 429093 | 26.51.52.190 | 2005 | Новый | шт | 2 | 752.84 | 1505.68 | черный | 0.2 | низколиквидый | 14.6 | 2.92 | 2.92 | -1502.76 | Невостребованные ликвидные МТР
868 | 08/00041703 | Кольцо 0311-2803-15 05 65(47) 3D 1573 SZ ARGUS | Кольцо О-образное 0311-2803-15 05 65 чертеж 3D 1573 SZ позиция 47 шарового крана FK76 DN250/200 PN16 ARGUS | 378127 | 28.14.20.000 | 2005 | Новый | шт | 61 | 2456.9202 | 149872.13 | нет | 0 | низколиквидый | 1 | 61 | 0 | -149872.13 | Невостребованные ликвидные МТР
869 | 08/00042080 | #Комплект ремонтный сменный 481203.041 для клапана E331 L21 пневмопривода шарового крана DN250/200 NELES | Комплект ремонтный сменный 481203.041 для клапана E331 L21 пневмопривода шарового крана DN250/200 NELES | 377509 | 28.14.20.000 | 2005 | Новый | шт | 32 | 9903.7488 | 316919.96 | нет | 0 | низколиквидый | 1 | 32 | 0 | -316919.96 | Невостребованные ликвидные МТР
870 | 24/00197296 | Переходник ТА.10647.00.00СБ | Переходник ТА.10647.00.00СБ | 359746 | 28.13.31.110 | 2005 | Новый | шт | 100 | 824.44 | 82444 | черный | 10 | низколиквидый | 14.6 | 146 | 146 | -82298 | Невостребованные ликвидные МТР
871 | 24/00197297 | Пробка ТА 10652.00.00 | Пробка M20х1,5, ТА 10652.00.00 | 359755 | 28.13.31.110 | 2005 | Новый | шт | 100 | 189.07 | 18907 | черный | 10 | низколиквидый | 14.6 | 146 | 146 | -18761 | Невостребованные ликвидные МТР
872 | 24/00197389 | Механизм МСП-1-3У2 ЯЛБИ.421321.013-11 | Механизм сигнализации положения МСП-1-3У2 ЯЛБИ.421321.013-11 | 458903 | 27.90.11.000 | 2005 | Новый | шт | 2 | 9585.59 | 19171.18 | черный | 0.4 | ликвидный | 4792.795 | 9585.59 | 5.84 | -19165.34 | Невостребованные ликвидные МТР
873 | 24/00197390 | #Термометр ТКП-160Сr-М3(0-120С)кл.1,5, L капиляр 10м | Термометр манометрический ТКП-160Сr-М3(0-120С)кл.1,5, L капиляр 10м | 349840 | 26.51.51.110 | 2005 | Новый | шт | 1 | 5833.64 | 5833.64 | нет | 0 | низколиквидый | 1 | 1 | 0 | -5833.64 | Невостребованные ликвидные МТР
874 | 24/00197394 | #Вакууметр ВПТИ-У-(-100 кПа)-1-Кл.б.3-ФОШ-IP40-М20х1,5-Л63-П.П.С. | Вакууметр ВПТИ-У-(-100 кПа)-1-Кл.б.3-ФОШ-IP40-М20х1,5-Л63-П.П.С. | 349845 | 26.51.52.130 | 2005 | Новый | шт | 2 | 1104.24 | 2208.48 | нет | 0 | низколиквидый | 1 | 2 | 0 | -2208.48 | Невостребованные ликвидные МТР
875 | 24/00197398 | Вентилятор 98084/2 | Вентилятор 98084/2 к компрессору V100A | 359835 | 28.13.32.120 | 2005 | Новый | шт | 1 | 20184 | 20184 | нет | 0 | низколиквидый | 1 | 1 | 0 | -20184 | Невостребованные ликвидные МТР
876 | 24/00226929 | Выключатель АЕ2046М-10Р-00-УХЛ4-А 16А 12In ТУ 16-522.148-80 | Выключатель автоматический трехполюсный, электромагнитный и тепловой максимальный расцепитель, тип АЕ2046М, номинальный ток выключателя 63А, номинальное напряжение до 380В, частота 50/60Гц, отключающая способность (Icu) 4,5кА, ток расцепителя 16А, уставка расцепителя тока короткого замыкания 12In, м | 333874 | 27.12.22.000 | 2005 | Новый | шт | 3 | 264.26 | 792.78 | нет | 0 | низколиквидый | 1 | 3 | 0 | -792.78 | Невостребованные ликвидные МТР
877 | 08/00030257 | Предохранитель НПН2-60 16А-У3 ТУ 3424-050-05758109-2009 | Предохранитель плавкий с наполнителем серии НПН2-60 номинальтый ток 16А номинальное напряжение 380/220В предельный ток отключения 10кА климатическое исполнение У3 ТУ 3424-050-05758109-2009 | 374232 | 27.12.21.000 | 2006 | Новый | шт | 18 | 56.1283 | 1010.31 | нет | 0 | ликвидный | 16.8385 | 303.093 | 0 | -1010.31 | Невостребованные ликвидные МТР
878 | 24/00084674 | Вилка силовая переносная 025 3P+PE+N 32А 380В IP44 EKF арт.ps-025-32-380 | Вилка силовая переносная 025 3P+PE+N 32А 380В IP44 EKF арт.ps-025-32-380 | 455410 | 27.33.13.110 | 2006 | Новый | шт | 4 | 132.72 | 530.88 | нет | 0 | ликвидный | 39.816 | 159.264 | 0 | -530.88 | Невостребованные ликвидные МТР
879 | 24/00201504 | #Коробка распределительная КР 400х400х200 | Коробка распределительная КР 400х400х200 |  |  | 2006 | Новый | шт | 82 | 278.42 | 22830.44 | черный | 600 | ликвидный | 139.21 | 11415.22 | 8760 | -14070.44 | Невостребованные ликвидные МТР
880 | 24/00201506 | #Комплект сменных элементов КСЭ 301/403/409 | Комплект сменных элементов КСЭ 301/403/409 |  |  | 2006 | Новый | шт | 17 | 246.5282 | 4190.98 | нет | 0 | низколиквидый | 1 | 17 | 0 | -4190.98 | Невостребованные ликвидные МТР
881 | 24/00239252 | Патрон ПТ 1.1-10-31,5-12,5 У3 | Патрон токоограничивающий, класс напряжения 10, номинальный ток 31,5, диаметр 55мм, длина 412мм, ПТ 1.1-10-31,5-12,5 У3 | 364423 | 27.12.10.140 | 2006 | Новый | шт | 6 | 364.93 | 2189.58 | нет | 0 | низколиквидый | 1 | 6 | 0 | -2189.58 | Невостребованные ликвидные МТР
882 | 24/00239262 | Выключатель А3793С У3 440В 250А выдвижной, ручной дистанционный привод, положение вертикальное | Выключатель автоматический двухполюсный, расцепитель электронный (полупроводниковый), серия А3700, номинальное напряжение 440В постоянного тока, номинальный ток 250А, отключающая способоность (Icu) 110кА, селективный, ручной дистанционный привод, выдвижное исполнение, положение в ячейке вертикальное | 366984 | 27.12.22.000 | 2006 | Новый | шт | 1 | 71150.3 | 71150.3 | нет | 0 | ликвидный | 21345.09 | 21345.09 | 0 | -71150.3 | Невостребованные ликвидные МТР
883 | 24/00210067 | Манометр МП4-У-У2-25кгс/см2-Д ТУ 25-02.180335-84 | Манометр технический показывающий, МП4-У, исполнение общепромышленное, измеряемая среда неагрессивные, некристаллизующиеся жидкости, пары и газы, диапазон измерения 0-25кгс/см2, пределы допускаемой основной погрешности +/-1,5% (класс точности 1,5), корпус круглый диаметром 160мм, расположение штуцер | 340325 | 26.51.52.130 | 2006 | Новый | шт | 3 | 788 | 2364 | черный | 0.6 | низколиквидый | 14.6 | 8.76 | 8.76 | -2355.24 | Невостребованные ликвидные МТР
884 | 24/00210413 | Бобышка Б1-33х2-70 сталь20 | Бобышка для монтажа датчиков температуры Б1-33х2-70 сталь20 | 441325 | 27.12.40.000 | 2006 | Новый | шт | 1 | 500 | 500 | черный | 0.05 | низколиквидый | 14.6 | 0.73 | 0.73 | -499.27 | Невостребованные ликвидные МТР
885 | 24/00210414 | Гильза ГЗР-02 M33х2 160 12Х18Н10Т | Гильза защитная для термопреобразователей цельноточеная с резьбовой ввертной частью ГЗР-02, монтажная резьба M33х2, внутренняя M20х1,5, материал коррозионностойкая сталь марки 12Х18Н10Т, монтажная длина 160мм, давление рабочей среды до 50МПа, ГЗР-02 M33х2 160 12Х18Н10Т | 347359 | 26.51.82.190 | 2006 | Новый | шт | 1 | 1540 | 1540 | нж | 0.01 | низколиквидый | 65 | 65 | 0.65 | -1539.35 | Невостребованные ликвидные МТР
886 | 24/00210415 | Гильза ГЗР-01 M20х1,5 120 12Х18Н10Т | Гильза защитная для термопреобразователей цельноточеная с резьбовой ввертной частью ГЗР-01, монтажная резьба M20х1,5, внутренняя M20х1,5, материал коррозионностойкая сталь марки 12Х18Н10Т, монтажная длина 120мм, давление рабочей среды до 50МПа, ГЗР-01 M20х1,5 120 12Х18Н10Т | 347056 | 26.51.82.190 | 2006 | Новый | шт | 1 | 1790.21 | 1790.21 | черный | 0.4 | низколиквидый | 14.6 | 5.84 | 5.84 | -1784.37 | Невостребованные ликвидные МТР
887 | 24/00210417 | Гильза ГЗР-01 M20х1,5 500 12Х18Н10Т | Гильза защитная для термопреобразователей цельноточеная с резьбовой ввертной частью ГЗР-01, монтажная резьба M20х1,5, внутренняя M20х1,5, материал коррозионностойкая сталь марки 12Х18Н10Т, монтажная длина 500мм, давление рабочей среды до 50МПа, ГЗР-01 M20х1,5 500 12Х18Н10Т | 347058 | 26.51.82.190 | 2005 | Новый | шт | 6 | 4800 | 28800 | черный | 0.6 | низколиквидый | 14.6 | 8.76 | 8.76 | -28791.24 | Невостребованные ликвидные МТР
888 | 24/00210421 | Преобразователь ТХА-0193-02 200мм | Преобразователь термоэлектрический ТХА-0193-02 200мм | 432565 | 26.51.52.190 | 2005 | Новый | шт | 4 | 744.75 | 2979 | черный | 0.1 | низколиквидый | 14.6 | 1.46 | 1.46 | -2977.54 | Невостребованные ликвидные МТР
889 | 24/00213446 | Вставка плавкая Ferraz Shawmut Z201916J | Вставка плавкая Ferraz Shawmut Z201916J | 433699 | 27.12.21.000 | 2005 | Новый | шт | 10 | 747.8 | 7478 | нет | 0 | ликвидный | 224.34 | 2243.4 | 0 | -7478 | Невостребованные ликвидные МТР
890 | 24/00227923 | Пускатель ПБР-3АН | Пускатель ПБР-3АН | 441291 | 27.33.13.150 | 2005 | Новый | шт | 8 | 4500 | 36000 | нет | 0 | ликвидный | 1350 | 10800 | 0 | -36000 | Невостребованные ликвидные МТР
891 | 24/00019561 | Датчик-реле РОС 101-021И-УХЛ-3,9 ТУ 311-00227465.051-99 | Датчик-реле уровня искробезопасный РОС 101-021И-УХЛ-3,9 один датчик длиной 3,9м температура окружающей среды до 80C потребляемая мощность 7ВА 220В IP54 ТУ 311-00227465.051-99 | 373074 | 26.51.52.120 | 2005 | Новый | шт | 1 | 14962.6 | 14962.6 | черный | 4 | низколиквидый | 14.6 | 58.4 | 58.4 | -14904.2 | Невостребованные ликвидные МТР
892 | 18/00017810 | Строп СТП-5,0/2000 РД 24-СЗК-01-01 | Строп текстильный ленточный петлевой из полиэфирного волокна СТП-5,0/2000 грузоподъемностью 5,0т длиной 2м | 390458 | 25.93.11.140 | 2005 | Новый | шт | 1 | 6711.86 | 6711.86 | нет | 0 | ликвидный | 2013.558 | 2013.558 | 0 | -6711.86 | Невостребованные ликвидные МТР
893 | 24/00101897 | #Выключатель ВА21-29В-320010-3IH-660-IP54 У2 | Выключатель автоматический трехфазный ВА21-29В-320010-3IH-660-IP54 У2 номинальный ток 50А | 450485 | 27.12.22.000 | 2005 | Новый | шт | 1 | 4199.02 | 4199.02 | нет | 0 | ликвидный | 1259.706 | 1259.706 | 0 | -4199.02 | Невостребованные ликвидные МТР
894 | 24/00031378 | Вилка электрическая ССИ-025, АРТ PSR02-032-5 | Переносная вилка, силовой разъем ССИ-025, 5 полюсов, 32А, 380В., ключ 6Ч., IP44. АРТ PSR02-032-5 ИЭК | 382368 | 27.33.13.110 | 2005 | Новый | шт | 5 | 215.59 | 1077.95 | нет | 0 | ликвидный | 64.677 | 323.385 | 0 | -1077.95 | Невостребованные ликвидные МТР
895 | 24/00215651 | Термобумага Testo 0554 0568 | Термобумага Testo 0554 0568 для принтера газоанализатора 6рул/уп | 438643 | 28.23.26.000 | 2005 | Новый | шт | 2 | 2771.185 | 5542.37 | нет | 0 | низколиквидый | 1 | 2 | 0 | -5542.37 | Невостребованные ликвидные МТР
896 | 24/00132516 | Бобышка M39х2.0 06 СТО ЦКТИ 530.02 | Бобышка M39х2.0 06 СТО ЦКТИ 530.02 | 408819 | 25.30.12.111 | 2005 | Новый | шт | 4 | 2250 | 9000 | черный | 0.4 | ликвидный | 1125 | 4500 | 5.84 | -8994.16 | Невостребованные ликвидные МТР
897 | 24/00132674 | Переключатель клавиатура-видеомонитор-мышь (KVM-переключатель) D-Link KVM-440 | Переключатель клавиатура-видеомонитор-мышь (KVM-переключатель) D-Link KVM-440 количество портов 8 | 399350 | 26.11.21.120 | 2005 | Новый | шт | 1 | 3282.2 | 3282.2 | нет | 0 | низколиквидый | 1 | 1 | 0 | -3282.2 | Невостребованные ликвидные МТР
898 | 24/00188099 | Выключатель путевой ВКВ-23 УХЛ1 | Выключатель концевой взрывозащищенный ВКВ-23 УХЛ1 с подсоединением кабеля без вводной коробки диаметром до 18мм с передаточным числом редуктора 1:50 климатического исполнения УХЛ1 номинальным током до 2,5А номинальным напряжением 380/220В 50/60Гц ТУ 16-94 ПИЖЦ.642236.004 | 387525 | 27.33.11.160 | 2005 | Новый | шт | 2 | 8601.6 | 17203.2 | нет | 0 | ликвидный | 2580.48 | 5160.96 | 0 | -17203.2 | Невостребованные ликвидные МТР
899 | 24/00001703 | Контроллер ЭКТМ-5-М2 | Контроллер расцепитель электронный ЭКТМ-5-М2 | 449595 | 26.30.60.000 | 2005 | Новый | шт | 2 | 5470.34 | 10940.68 | нет | 0 | низколиквидый | 1 | 2 | 0 | -10940.68 | Невостребованные ликвидные МТР
900 | 24/00050552 | #Пускатель ПМЕ-222У3Б 380В 2з+2р ТУ 16-526.491-94 | Пускатель электромагнитный нереверсивный с реле тепловым с исполнением контактов вспомогательной цепи 2з+2р ПМЕ-222У3Б номинальным током 25А напряжением включающей катушки 380В климатического исполнения У3 исполнения по износостойкости Б степени защиты IP30 ТУ 16-526.491-94 | 350066 | 27.33.13.150 | 2005 | Новый | шт | 7 | 968.22 | 6777.54 | нет | 0 | ликвидный | 290.466 | 2033.262 | 0 | -6777.54 | Невостребованные ликвидные МТР
901 | 24/00195946 | Патрон токоограничивающий ПТ 1,1-10-10-31,5 У3 | Патрон токоограничивающий ПТ 1,1-10-10-31,5 У3 | 459134 | 27.12.10.140 | 2005 | Новый | шт | 18 | 200.46 | 3608.28 | нет | 0 | низколиквидый | 1 | 18 | 0 | -3608.28 | Невостребованные ликвидные МТР
902 | 24/00196024 | Клапан управления Parker E331L21-2995-481865С4 | Клапан управления Parker E331L21-2995-481865С4 | 448956 | 26.20.40.190 | 2005 | Новый | шт | 4 | 37648.65 | 150594.6 | черный | 40.4 | низколиквидый | 14.6 | 589.84 | 589.84 | -150004.76 | Невостребованные ликвидные МТР
903 | 24/00011445 | Арматура светосигнальная АС12015У2 | Арматура светосигнальная АС12015У2 | 422664 | 26.51.82.190 | 2005 | Новый | шт | 5 | 45 | 225 | нет | 0 | низколиквидый | 1 | 5 | 0 | -225 | Невостребованные ликвидные МТР
904 | 24/00059281 | Приставка контактная ПКЛ-2204А | Приставка контактная ПКЛ-2204А, 660В, 16А, контакты 2з + 2р | 379728 | 27.12.21.000 | 2005 | Новый | шт | 8 | 114.5775 | 916.62 | нет | 0 | низколиквидый | 1 | 8 | 0 | -916.62 | Невостребованные ликвидные МТР
905 | 24/00067817 | Предохранитель НПН2-60 25А-У3 ТУ 3424-050-05758109-2009 | Предохранитель плавкий с наполнителем серии НПН2-60 номинальтый ток 25А номинальное напряжение 380/220В предельный ток отключения 10кА климатическое исполнение У3 ТУ 3424-050-05758109-2009 | 374233 | 27.12.21.000 | 2005 | Новый | шт | 18 | 56.1283 | 1010.31 | нет | 0 | низколиквидый | 1 | 18 | 0 | -1010.31 | Невостребованные ликвидные МТР
906 | 08/00042834 | #Мановакуумметр ВТИ-1218-100-0-300кПа-1 | Мановакуумметр ВТИ-1218-100-0-300кПа-1 | 350423 | 26.51.52.130 | 2005 | Новый | шт | 14 | 2468.5714 | 34560 | черный | 7 | низколиквидый | 14.6 | 102.2 | 102.2 | -34457.8 | Невостребованные ликвидные МТР
907 | 08/00038549 | Выключатель АП50Б-3МТ-У3 4А 3,5In ТУ 16-522.139-78 | Выключатель автоматический трехполюсный, электромагнитный и тепловой расцепитель, серия АП50Б, номинальный ток расцепитей 4А, уставка по току электромагнитного расцепителя 3,5In, степень защиты IP54, вид климатического исполнения У3, АП50Б-3МТ-У3 4А 3,5In ТУ 16-522.139-78 | 336986 | 27.12.22.000 | 2005 | Новый | шт | 1 | 446.15 | 446.15 | нет | 0 | ликвидный | 133.845 | 133.845 | 0 | -446.15 | Невостребованные ликвидные МТР
908 | 08/00038491 | Выключатель концевой ВКО-31 УХЛ1 | Выключатель концевой ВКО-31 УХЛ1 | 401783 | 27.33.11.160 | 2005 | Новый | шт | 3 | 8130 | 24390 | нет | 0 | ликвидный | 2439 | 7317 | 0 | -24390 | Невостребованные ликвидные МТР
909 | 08/00042767 | Привод оптический DVD-RW Sony NEC Optiarc AD-7283S, черный | Привод оптический DVD-RW Sony NEC Optiarc AD-7283S, черный | 407193 | 26.20.40.190 | 2005 | Новый | шт | 7 | 1015.67 | 7109.69 | нет | 0 | низколиквидый | 1 | 7 | 0 | -7109.69 | Невостребованные ликвидные МТР
910 | 08/00043016 | Блок питания TDK-Lambda DSP100-24 | Блок питания TDK-Lambda DSP100-24 | 423902 | 26.20.40.110 | 2005 | Новый | шт | 1 | 690.48 | 690.48 | нет | 0 | ликвидный | 207.144 | 207.144 | 0 | -690.48 | Невостребованные ликвидные МТР
911 | 08/00042921 | Вентилятор Jamicon JF-1225B1H | Вентилятор Jamicon JF-1225B1H | 402558 | 27.51.15.110 | 2005 | Новый | шт | 3 | 4372.48 | 13117.44 | нет | 0 | низколиквидый | 1 | 3 | 0 | -13117.44 | Невостребованные ликвидные МТР
912 | 08/00042839 | Микропереключатель ч.MP300M933 | Микропереключатель MP320NEH04 с актуатором, L выводов 120 мм, Чертеж MP300M933 | 458122 | 26.20.40.190 | 2005 | Новый | шт | 50 | 4438 | 221900 | нет | 0 | низколиквидый | 1 | 50 | 0 | -221900 | Невостребованные ликвидные МТР
913 | 08/00042838 | Манометр МП4-У-У2-400кгс/см2-1 ТУ 25-02.180335-84 | Манометр технический показывающий, МП4-У, исполнение общепромышленное, измеряемая среда неагрессивные, некристаллизующиеся жидкости, пары и газы, диапазон измерения 0-400кгс/см2, пределы допускаемой основной погрешности +/-1% (класс точности 1), корпус круглый диаметром 160мм, расположение штуцера р | 334447 | 26.51.52.130 | 2005 | Новый | шт | 1 | 816 | 816 | нет | 0 | низколиквидый | 1 | 1 | 0 | -816 | Невостребованные ликвидные МТР
914 | 08/00042788 | Шайба 8СЯ.951.015 | Шайба стопорная 8СЯ.951.015 | 448834 | 27.12.40.000 | 2005 | Новый | шт | 24 | 890.94 | 21382.56 | нет | 0 | низколиквидый | 1 | 24 | 0 | -21382.56 | Невостребованные ликвидные МТР
915 | 08/00042185 | Зажим крокодил 4мм | Зажим крокодил 4мм | 401790 | 27.33.13.120 | 2005 | Новый | шт | 1 | 22.31 | 22.31 | нет | 0 | ликвидный | 6.693 | 6.693 | 0 | -22.31 | Невостребованные ликвидные МТР
916 | 24/00102793 | Вакуумметр ВТИ-1218-160-100кПа-1-M20х1,5 ТУ 25.05.1481-77 | Вакуумметр тип ВТИ, модель 1218, тип по назначению технический показывающий для точных измерений, исполнение общепромышленное, измеряемая среда неагрессивные, некристаллизующиеся жидкости, пары и газы, диапазон измерения -100-0кПа, класс точности 1, форма корпуса круглая, диаметр корпуса 160мм, расп | 337635 | 26.51.52.130 | 2005 | Новый | шт | 7 | 2222.6171 | 15558.32 | нет | 0 | низколиквидый | 1 | 7 | 0 | -15558.32 | Невостребованные ликвидные МТР
917 | 24/00104645 | Комплект ремонтный сменный для пневмопривода BJ8H чертеж D178140, спецификация D7720, позиции 16-24, для шаровых кранов NELES | Комплект ремонтный сменный для пневмопривода BJ8H чертеж D178140, спецификация D7720, позиции 16-24, для шаровых кранов NELES | 377448 | 28.14.20.000 | 2005 | Новый | шт | 1 | 27096.94 | 27096.94 | нет | 0 | низколиквидый | 1 | 1 | 0 | -27096.94 | Невостребованные ликвидные МТР
918 | 24/00097312 | Мембрана 180-А001-01 Emercon | Мембрана 180-А001-01 клапанного насоса анализатора натрия 3011 Emercon | 382588 | 26.51.82.190 | 2005 | Новый | шт | 3 | 13176.7433 | 39530.23 | нет | 0 | низколиквидый | 1 | 3 | 0 | -39530.23 | Невостребованные ликвидные МТР
919 | 24/00237347 | Пускатель ПМЕ-222У3А 220В 1з 25А ТУ 16-526.491-94 | Пускатель электромагнитный нереверсивный, с электротепловым реле номинальным током 25А, без кнопок, серия ПМЕ-200, номинальный ток 25А, номинальное напряжение главной цепи до 380В 50/60Гц, номинальное напряжение включающей катушки 220В 50Гц, степень защиты IP30, вид климатического исполнения У3, исполнение по износостойкости А, контакты вспомогательной цепи 1з, ПМЕ-222У3А 220В 1з 25А ТУ 16-526.491-94 | 491574 | 27.33.13.150 | 2005 | Новый | шт | 1 | 909.53 | 909.53 | нет | 0 | низколиквидый | 1 | 1 | 0 | -909.53 | Невостребованные ликвидные МТР
920 | 24/00123954 | Микросхема КР140УД608 | Микросхема КР140УД608 | 378213 | 26.11.30.000 | 2005 | Новый | шт | 10 | 12.815 | 128.15 | нет | 0 | низколиквидый | 1 | 10 | 0 | -128.15 | Невостребованные ликвидные МТР
921 | 24/00183496 | Механизм исполнительный ЕСПА 02ПВ ус.1.6 ход 16мм ск10 | Механизм исполнительный ЕСПА 02ПВ ус.1.6 ход 16мм ск10 | 432165 | 28.11.33.000 | 2005 | Новый | шт | 1 | 2831.38 | 2831.38 | черный | 2.5 | низколиквидый | 14.6 | 36.5 | 36.5 | -2794.88 | Невостребованные ликвидные МТР
922 | 24/00185577 | Расходомер-счетчик Взлет ЭР Лайт М ЭРСВ-410Л В Ду80 | Расходомер-счетчик электромагнитный Взлет ЭР Лайт М ЭРСВ-410Л В Ду80 присоединение сэндвич без индикатора | 434190 | 26.51.63.120 | 2005 | Новый | шт | 1 | 13586.84 | 13586.84 | черный | 1 | низколиквидый | 14.6 | 14.6 | 14.6 | -13572.24 | Невостребованные ликвидные МТР
923 | 24/00178450 | Реле РСМ 13-11-28-1-2-УХЛ4 ТУ 16-647.009-84 | Реле статическое максимальное активной мощности, серия РСМ 13, номинальный ток 1А, напряжение 100В, частота 50Гц, угол максимальной чувствительности 0град, исполнение по контактам 1з+1р, переднее присоединение проводников винтом, напряжение питания 220В постоянного тока, степень защиты: реле IP40, к | 347336 | 27.12.24.190 | 2005 | Новый | шт | 3 | 8116.4 | 24349.2 | нет | 0 | низколиквидый | 1 | 3 | 0 | -24349.2 | Невостребованные ликвидные МТР
924 | 08/00043218 | Устройство ТУДЭ-2М1-4-IP54 251мм ТУ 25-7323.001-88 | Устройство дилатометрическое электрическое терморегулирующее ТУДЭ-2М1-4-IP54 длина чувствительной трубки 251мм диапазон температур регулируемой среды 0+100С диапазон дифференциала 4-20С допускаемая основная погрешность шкалы задания 2,5% степень защиты IP54 ТУ 25-7323.001-88 | 356581 | 26.51.52.130 | 2005 | Новый | шт | 7 | 2355 | 16485 | черный | 0.7 | низколиквидый | 14.6 | 10.22 | 10.22 | -16474.78 | Невостребованные ликвидные МТР
925 | 24/00178025 | #Термопара ТХА 1193-02 L-250мм | Термопара ТХА 1193-02 L-250мм | 350499 | 26.51.52.190 | 2005 | Новый | шт | 6 | 1230 | 7380 | черный | 0.6 | низколиквидый | 14.6 | 8.76 | 8.76 | -7371.24 | Невостребованные ликвидные МТР
926 | 24/00178052 | #Пускатель электромагнитный ПМ 12-160150 2з+2р 220В | Пускатель электромагнитный ПМ 12-160150 2з+2р 220В | 353870 | 27.33.13.150 | 2005 | Новый | шт | 1 | 3675.42 | 3675.42 | нет | 0 | ликвидный | 1102.626 | 1102.626 | 0 | -3675.42 | Невостребованные ликвидные МТР
927 | 08/00038475 | #Микропереключатель МП-2301 | Микропереключатель конечный МП-1101 | 395402 | 26.20.40.190 | 2005 | Новый | шт | 1 | 182.64 | 182.64 | нет | 0 | низколиквидый | 1 | 1 | 0 | -182.64 | Невостребованные ликвидные МТР
928 | 08/00005949 | Блок питания БП-20 | Блок питания БП-20 | 378385 | 26.20.40.110 | 2005 | Новый | шт | 1 | 2025.5 | 2025.5 | нет | 0 | низколиквидый | 1 | 1 | 0 | -2025.5 | Невостребованные ликвидные МТР
929 | 08/00009565 | Вставка 60.7405.003 | Вставка уплотнительная 60.7405.003 | 342237 | 28.11.33.000 | 2005 | Новый | шт | 5 | 967 | 4835 | нет | 0 | низколиквидый | 1 | 5 | 0 | -4835 | Невостребованные ликвидные МТР
930 | 08/00039558 | Датчик-реле ДТКБ-50 ТУ 25.02.888-75 | Датчик-реле температуры камерный биметаллический обратного действия (замыкание контактов при понижении температуры) ДТКБ-50 +10+30С цена деления шкалы 1С ТУ 25.02.888-75 | 449241 | 26.51.82.190 | 2005 | Новый | шт | 3 | 668.36 | 2005.08 | нет | 0 | низколиквидый | 1 | 3 | 0 | -2005.08 | Невостребованные ликвидные МТР
931 | 08/00043076 | Регистратор электронный М660.1М 136424242424242010 | Регистратор электронный М660.1М 136424242424242010 диапазон измерений входного сигнала 4-20мА 6 входов | 419851 | 27.33.13.150 | 2005 | Новый | шт | 2 | 24502.5 | 49005 | нет | 0 | низколиквидый | 1 | 2 | 0 | -49005 | Невостребованные ликвидные МТР
932 | 08/00043102 | Коммутатор D-Link DGS-1016D | Коммутатор D-Link DGS-1016D 16 портов Ethernet 10/100/1000 Мбит/с | 391836 | 26.30.11.110 | 2005 | Новый | шт | 1 | 1370.34 | 1370.34 | нет | 0 | низколиквидый | 1 | 1 | 0 | -1370.34 | Невостребованные ликвидные МТР
933 | 08/00043154 | Датчик температуры 98612-13.SC | Датчик температуры манометрический 98612-13.SC компрессора V100/200 OY HYDOR AB | 454277 | 28.13.32.120 | 2005 | Новый | шт | 5 | 27120 | 135600 | черный | 0.5 | низколиквидый | 14.6 | 7.3 | 7.3 | -135592.7 | Невостребованные ликвидные МТР
934 | 08/00042996 | Конденсатор К50-35 50В 220мкФ | Конденсатор радиальный электролитический алюминиевый К50-35 напряжение 50В емкость 220мкФ | 394163 | 27.33.13.140 | 2005 | Новый | шт | 9 | 3.7622 | 33.86 | нет | 0 | низколиквидый | 1 | 9 | 0 | -33.86 | Невостребованные ликвидные МТР
935 | 08/00038249 | Контактор К1521 УХЛ4 220В 630А 2400Гц | Контактор К1521 УХЛ4 220В 630А 2400Гц | 457190 | 27.33.13.140 | 2005 | Новый | шт | 2 | 38277.12 | 76554.24 | нет | 0 | ликвидный | 11483.136 | 22966.272 | 0 | -76554.24 | Невостребованные ликвидные МТР
936 | 08/00039642 | Манометр МП2-У-250кгс/см2 ТУ 25-02.180335-84 | Манометр технический показывающий, МП2-У, исполнение общепромышленное, измеряемая среда неагрессивные, некристаллизующиеся жидкости, пары и газы, диапазон измерения 0-250кгс/см2, пределы допускаемой основной погрешности +/-2,5% (класс точности 2,5), корпус круглый диаметром 60мм, расположение штуцер | 333752 | 26.51.52.130 | 2005 | Новый | шт | 2 | 208.01 | 416.02 | нет | 0 | низколиквидый | 1 | 2 | 0 | -416.02 | Невостребованные ликвидные МТР
937 | 08/00043553 | Процессор LGA775 Intel Core 2 Duo E8500 Wolfdale | Процессор LGA775 Intel Core 2 Duo E8500 Wolfdale | 387084 | 26.20.30.000 | 2005 | Новый | шт | 2 | 10395 | 20790 | нет | 0 | низколиквидый | 1 | 2 | 0 | -20790 | Невостребованные ликвидные МТР
938 | 08/00043358 | Сосуд разделительный СР-6,3-2-Б | Сосуд разделительный СР-6,3-2-Б | 426095 | 26.51.82.190 | 2005 | Новый | шт | 8 | 7296.61 | 58372.88 | черный | 8 | низколиквидый | 14.6 | 116.8 | 116.8 | -58256.08 | Невостребованные ликвидные МТР
939 | 08/00042777 | Термометр цифровой карманный ITE DPS-300C | Термометр цифровой карманный ITE DPS-300C | 457298 | 26.51.51.110 | 2005 | Новый | шт | 1 | 1113.68 | 1113.68 | нет | 0 | низколиквидый | 1 | 1 | 0 | -1113.68 | Невостребованные ликвидные МТР
940 | 08/00043321 | Вставка 50005.182.073-04.1 | Вставка термометрическая измерительная 50005.182.073-04.1 сменный элемент для термопары ТХА-1292-03 L=200м | 378185 | 28.11.33.000 | 2005 | Новый | шт | 8 | 1046.4 | 8371.2 | нет | 0 | низколиквидый | 1 | 8 | 0 | -8371.2 | Невостребованные ликвидные МТР
941 | 08/00042871 | Тормоз механический ЯЛБИ.304219.004-12 для МЭО-1600/25-0,25У-92К У2 | Тормоз механический ЯЛБИ.304219.004-12 для МЭО-1600/25-0,25У-92К У2 | 409968 | 27.90.11.000 | 2005 | Новый | шт | 3 | 11003.39 | 33010.17 | черный | 3 | ликвидный | 5501.695 | 16505.085 | 43.8 | -32966.37 | Невостребованные ликвидные МТР
942 | 08/00043550 | Шина нулевая в корпусе 4х15 EKF арт.sn0-4x15 | Шина нулевая в корпусе 4х15 EKF арт.sn0-4x15 | 455363 | 27.33.13.162 | 2005 | Новый | шт | 1 | 518 | 518 | нет | 0 | ликвидный | 259 | 259 | 0 | -518 | Невостребованные ликвидные МТР
943 | 08/00041310 | Аккумулятор Olympus CR-V3 | Аккумулятор литий-ионный Olympus CR-V3 напряжение 3В емкость 1300мАч | 450588 | 26.70.19.000 | 2005 | Новый | шт | 28 | 757.3 | 21204.4 | нет | 0 | низколиквидый | 1 | 28 | 0 | -21204.4 | Невостребованные ликвидные МТР
944 | 24/00081896 | Преобразователь термоэлектрический ТХА-1193-02Т1 320 С4 | Преобразователь термоэлектрический ТХА-1193-02Т1 320 С4 | 454726 | 26.51.52.190 | 2005 | Новый | шт | 2 | 1611 | 3222 | черный | 0.2 | низколиквидый | 14.6 | 2.92 | 2.92 | -3219.08 | Невостребованные ликвидные МТР
945 | 08/00021888 | Устройство ТУДЭ-4М1-4-IP54 251мм ТУ 25-7323.001-88 | Устройство дилатометрическое электрическое терморегулирующее ТУДЭ-4М1-4-IP54 длина чувствительной трубки 251мм диапазон температур регулируемой среды 0-250С диапазон дифференциала 4-20С допускаемая основная погрешность шкалы задания 2,5% степень защиты IP54 ТУ 25-7323.001-88 | 357101 | 26.51.52.130 | 2005 | Новый | шт | 5 | 6498.666 | 32493.33 | черный | 0.5 | низколиквидый | 14.6 | 7.3 | 7.3 | -32486.03 | Невостребованные ликвидные МТР
946 | 08/00040160 | Выключатель автоматический А-3716 БЭ У3 40А ТУ 16-522.028-74 | Выключатель автоматический А-3716 БЭ У3 40А ТУ 16-522.028-74 | 400998 | 27.12.22.000 | 2005 | Новый | шт | 1 | 2602.46 | 2602.46 | нет | 0 | ликвидный | 780.738 | 780.738 | 0 | -2602.46 | Невостребованные ликвидные МТР
947 | 08/00038313 | Контактор КТ 6033 220В 2з+2р | Контактор электромагнитный переменного тока трехполюсный КТ 6033 номинальный ток главной цепи 250А напряжение 220В напряжение втягивающей катушки 220В переменного тока с медными главными контактами с 2 замыкающими и 2 размыкающими дополнительными контактами | 379688 | 27.33.13.140 | 2005 | Новый | шт | 1 | 10525.42 | 10525.42 | Медь 5 | 0.1 | ликвидный | 5262.71 | 5262.71 | 25 | -10500.42 | Невостребованные ликвидные МТР
948 | 08/00042903 | Шунт 75ШИСВ 75А | Шунт измерительный стационарный взаимозаменяемый пластинчатого типа 75ШИСВ на номинальный ток 75А напряжение 75мВ класса точности 0,5 | 448577 | 28.13.32.120 | 2005 | Новый | шт | 2 | 419.86 | 839.72 | Медь 5 | 0.2 | низколиквидый | 250 | 500 | 50 | -789.72 | Невостребованные ликвидные МТР
949 | 08/00038288 | Шунт 75ШИСВ 100А | Шунт измерительный стационарный взаимозаменяемый пластинчатого типа 75ШИСВ на номинальный ток 100А напряжение 75мВ класса точности 0,5 | 448789 | 28.14.20.000 | 2005 | Новый | шт | 5 | 463.29 | 2316.45 | Медь 5 | 0.5 | низколиквидый | 250 | 1250 | 125 | -2191.45 | Невостребованные ликвидные МТР
950 | 08/00038291 | Шунт 75ШСВ1 200А | Шунт измерительный стационарный взаимозаменяемый 75ШСВ1 на номинальный ток 200А напряжение 75мВ класса точности 0,5 | 355041 | 27.12.21.000 | 2005 | Новый | шт | 2 | 608.07 | 1216.14 | Медь 5 | 0.2 | низколиквидый | 250 | 500 | 50 | -1166.14 | Невостребованные ликвидные МТР
951 | 08/00038289 | Шунт калиброванный стационарный 75 ШСМЗ-20-0,5 | Шунт калиброванный стационарный 75 ШСМЗ-20-0,5 | 410111 | 26.51.53.110 | 2005 | Новый | шт | 5 | 332.99 | 1664.95 | Медь 5 | 0.5 | низколиквидый | 250 | 1250 | 125 | -1539.95 | Невостребованные ликвидные МТР
952 | 08/00038182 | Шунт 75ШСВ1 300А | Шунт измерительный стационарный взаимозаменяемый 75ШСВ1 на номинальный ток 300А напряжение 75мВ класса точности 0,5 | 448593 | 27.12.21.000 | 2005 | Новый | шт | 2 | 810.76 | 1621.52 | Медь 5 | 0.2 | низколиквидый | 250 | 500 | 50 | -1571.52 | Невостребованные ликвидные МТР
953 | 08/00038290 | Шунт 75ШСА1 30А | Шунт измерительный стационарный взаимозаменяемый 75ШСА1 на номинальный ток 30А напряжение 75мВ класса точности 0,5 | 448594 | 27.12.21.000 | 2005 | Новый | шт | 5 | 332.99 | 1664.95 | Медь 5 | 0.5 | низколиквидый | 250 | 1250 | 125 | -1539.95 | Невостребованные ликвидные МТР
954 | 08/00042225 | Выключатель автоматичсекий А 3124 60А ТУ 16-526.010-73 | Выключатель автоматичсекий А 3124 60А ТУ 16-526.010-73 | 399165 | 27.12.22.000 | 2005 | Новый | шт | 2 | 1184.94 | 2369.88 | нет | 0 | ликвидный | 355.482 | 710.964 | 0 | -2369.88 | Невостребованные ликвидные МТР
955 | 08/00038505 | Микропереключатель МП 1101 | Микропереключатель МП 1101 | 394997 | 27.33.11.150 | 2005 | Новый | шт | 2 | 140.1 | 280.2 | нет | 0 | ликвидный | 42.03 | 84.06 | 0 | -280.2 | Невостребованные ликвидные МТР
956 | 08/00038807 | Выключатель КЕ-011 | Выключатель кнопочный КЕ-011 толкатель цилиндрический исполнения 1 2 пары замыкающих контактов | 394998 | 27.33.13.162 | 2005 | Новый | шт | 3 | 260.6 | 781.8 | нет | 0 | ликвидный | 78.18 | 234.54 | 0 | -781.8 | Невостребованные ликвидные МТР
957 | 08/00038805 | #о_Переключатель универсальный.УП-5311-Л-263-У3..ГОСТ | Переключатель универсальный.УП-5311-Л-263-У3..ГОСТ |  |  | 2005 | Новый | шт | 1 | 943.17 | 943.17 | нет | 0 | низколиквидый | 1 | 1 | 0 | -943.17 | Невостребованные ликвидные МТР
958 | 08/00038804 | #о_Переключатель универсальный.УП-5312-М241-У2..ГОСТ | Переключатель универсальный.УП-5312-М241-У2..ГОСТ |  |  | 2005 | Новый | шт | 1 | 1169.36 | 1169.36 | нет | 0 | низколиквидый | 1 | 1 | 0 | -1169.36 | Невостребованные ликвидные МТР
959 | 08/00038599 | #о_Переключатель универсальный.УП-5312-С64..ГОСТ | Переключатель универсальный.УП-5312-С64..ГОСТ |  |  | 2005 | Новый | шт | 1 | 1026.36 | 1026.36 | нет | 0 | низколиквидый | 1 | 1 | 0 | -1026.36 | Невостребованные ликвидные МТР
960 | 08/00042460 | Тумблер МТ-1 В | Тумблер однополюсный с 1 переключающим контактом МТ-1 напряжением до 30В силой тока до 4А климатического исполнения В | 449279 | 27.12.24.110 | 2005 | Новый | шт | 1 | 123.45 | 123.45 | нет | 0 | низколиквидый | 1 | 1 | 0 | -123.45 | Невостребованные ликвидные МТР
961 | 08/00042461 | Тумблер МТ-3 В | Тумблер двухполюсный с 1 переключающим контактом МТ-3 напряжением до 30В силой тока до 4А климатического исполнения В | 374033 | 27.12.24.110 | 2005 | Новый | шт | 1 | 174.5 | 174.5 | нет | 0 | низколиквидый | 1 | 1 | 0 | -174.5 | Невостребованные ликвидные МТР
962 | 08/00038592 | Пост ПКТ-60У2 ТУ 16-526.040-80 | Пост управления кнопочный тельферный с шестью управляющими элементами ПКТ-60У2 6,3А 660В IP30 ТУ 16-526.040-80 | 374575 | 27.33.13.162 | 2005 | Новый | шт | 2 | 273.7 | 547.4 | нет | 0 | ликвидный | 82.11 | 164.22 | 0 | -547.4 | Невостребованные ликвидные МТР
963 | 08/00042747 | Приставка ПКЛ-22О4А | Приставка контактная 2з+2р ПКЛ-22О4А 660В IP00 | 356242 | 26.51.66.190 | 2005 | Новый | шт | 10 | 101.83 | 1018.3 | нет | 0 | низколиквидый | 1 | 10 | 0 | -1018.3 | Невостребованные ликвидные МТР
964 | 08/00042494 | Приставка ПКЛ-20О4А | Приставка контактная 2з ПКЛ-20О4А 660В IP00 | 354292 | 26.51.66.190 | 2005 | Новый | шт | 5 | 44.34 | 221.7 | нет | 0 | низколиквидый | 1 | 5 | 0 | -221.7 | Невостребованные ликвидные МТР
965 | 24/00198724 | Поковка 293х95 ст20 гр.I Т ОСТ 108.030.113-87 | Поковка принимаемая индивидуально 293х95 гр.I Т ст.20 для изготовления деталей котлов, сосудов и трубопроводов тепловых электростанций из стали марки 20 ОСТ 108.030.113-87 | 360034 | 25.73.60.190 | 2005 | Новый | т | 0.5 | 527542.38 | 263771.19 | черный | 500 | ликвидный | 263771.19 | 131885.595 | 7300 | -256471.19 | Невостребованные ликвидные МТР
966 | 08/00041281 | Картридж HP (HEWLETT PACKARD) C4096A | Картридж лазерный, типоразмер 96A, черный (Black), HP (HEWLETT PACKARD) C4096A | 334242 | 26.20.40.120 | 2005 | Новый | шт | 12 | 2494.04 | 29928.48 | нет | 0 | ликвидный | 1247.02 | 14964.24 | 0 | -29928.48 | Невостребованные ликвидные МТР
967 | 08/00041471 | Резак ацетиленовый РС-2А | Резак ацетиленовый РС-2А | 379248 | 28.29.60.000 | 2005 | Новый | шт | 1 | 720.34 | 720.34 | черный | 1 | ликвидный | 360.17 | 360.17 | 14.6 | -705.74 | Невостребованные ликвидные МТР
968 | 08/00040635 | Резак пропановый РС-3П | Резак пропановый РС-3П | 384617 | 28.29.60.000 | 2005 | Новый | шт | 3 | 932.2033 | 2796.61 | черный | 3 | ликвидный | 466.1017 | 1398.305 | 43.8 | -2752.81 | Невостребованные ликвидные МТР
969 | 24/00176304 | Панель стеновая ПС 60-12-3.0 б/у | Панель стеновая ПС 60-12-3.0 б/у | 437540 | 26.30.60.000 | 2005 | Бывший в употреблении | шт | 8 | 2966.13 | 23729.04 | нет | 0 | низколиквидый | 1 | 8 | 0 | -23729.04 | Невостребованные ликвидные МТР
970 | 24/00175080 | #Обложка для переплета прозрачная A4 GBC HiClear CE011580F упак 100шт | Обложка для переплета прозрачная A4 GBC HiClear CE011580F упак 100шт | 428615 | 25.93.14.140 | 2005 | Новый | шт | 20 | 219.869 | 4397.38 | нет | 0 | ликвидный | 65.9607 | 1319.214 | 0 | -4397.38 | Невостребованные ликвидные МТР
971 | 24/00186805 | #Бумага офисная формат A2 80г/м2 | Бумага офисная формат A2 80г/м2 | 443227 | 17.12.14.119 | 2005 | Новый | шт | 1 | 1461.37 | 1461.37 | нет | 0 | ликвидный | 438.411 | 438.411 | 0 | -1461.37 | Невостребованные ликвидные МТР
972 | 03/00000737 | Лом лапчатый (костыльный) ТУ 32ЦП 587-78 | Лом лапчатый (костыльный) ТУ 32ЦП 587-78 | 421662 | 25.73.30.299 | 2005 | Новый | шт | 2 | 1653.645 | 3307.29 | черный | 14 | низколиквидый | 14.6 | 204.4 | 204.4 | -3102.89 | Невостребованные ликвидные МТР
973 | 24/00019195 | Профиль металлический (DIN-рейка) 35х7,5х1400мм | Профиль металлический (DIN-рейка) 35х7,5х1400мм | 387537 | 22.29.29.000 | 2005 | Новый | шт | 2 | 264.83 | 529.66 | черный | 5.6 | ликвидный | 132.415 | 264.83 | 81.76 | -447.9 | Невостребованные ликвидные МТР
974 | 24/00125835 | #Бумага инженерная A2 Xerox 452L90868 | Бумага инженерная A2 Xerox 452L90868 | 426400 | 17.12.14.122 | 2005 | Новый | шт | 14 | 1612.7657 | 22578.72 | нет | 0 | ликвидный | 483.8297 | 6773.616 | 0 | -22578.72 | Невостребованные ликвидные МТР
975 | 24/00125837 | #Пружина для переплета пластиковая диаметр 28мм 50шт/упк | Пружина для переплета пластиковая диаметр 28мм 50шт/упк | 416704 | 17.12.43.112 | 2005 | Новый | шт | 2 | 283.39 | 566.78 | нет | 0 | низколиквидый | 1 | 2 | 0 | -566.78 | Невостребованные ликвидные МТР
976 | 24/00121977 | Строп текстильный ленточный петлевой из полиэфирного волокна СТП-6,0/6000 | Строп текстильный ленточный петлевой из полиэфирного волокна СТП-6,0/6000 | 424085 | 26.51.43.131 | 2005 | Новый | шт | 2 | 1650 | 3300 | нет | 0 | ликвидный | 495 | 990 | 0 | -3300 | Невостребованные ликвидные МТР
977 | 24/00194670 | #Бумага для черчения (ватман) формат А3 | Бумага для черчения (ватман) формат А3 | 358090 | 17.12.14.122 | 2005 | Новый | шт | 1 | 41.1 | 41.1 | нет | 0 | ликвидный | 12.33 | 12.33 | 0 | -41.1 | Невостребованные ликвидные МТР
978 | 08/00040467 | Короб кабельный угловой КУВ-0,1/0,1 | Короб кабельный угловой КУВ-0,1/0,1 | 401026 | 22.29.29.000 | 2005 | Новый | шт | 6 | 203.31 | 1219.86 | черный | 50 | низколиквидый | 14.6 | 730 | 0 | -1219.86 | Невостребованные ликвидные МТР
979 | 08/00040466 | Короб кабельный угловой КУН-0,1/0,1 | Короб кабельный угловой КУН-0,1/0,1 | 401028 | 22.29.29.000 | 2005 | Новый | шт | 5 | 157.65 | 788.25 | черный | 50 | низколиквидый | 14.6 | 730 | 0 | -788.25 | Невостребованные ликвидные МТР
980 | 08/00008706 | Редуктор БАО-5ДМ ГОСТ 13861-89 | Редуктор баллонный ацетиленовый одноступенчатый с пружинным заданием БАО-5ДМ с пропускной способностью 5м3/ч с наибольшим давлением газа на входе 25кгс/см2 и наибольшим рабочим давлением 3кгс/см2 ГОСТ 13861-89 | 371984 | 28.29.70.110 | 2005 | Новый | шт | 1 | 932.2 | 932.2 | черный | 0.7 | ликвидный | 466.1 | 466.1 | 10.22 | -921.98 | Невостребованные ликвидные МТР
981 | 08/00015946 | #Пружина для переплета, пластик, ф32мм, А4 | Пружина для переплета, материал пластик, диаметр колец 32мм, формат А4 | 416705 | 25.99.24.120 | 2005 | Новый | шт | 2 | 335.59 | 671.18 | нет | 0 | ликвидный | 100.677 | 201.354 | 0 | -671.18 | Невостребованные ликвидные МТР
982 | 08/00040659 | Бумага д/факса арт.JTK216 | Бумага для факса артикул JTK216 | 381583 | 25.93.14.140 | 2012 | Новый | шт | 6 | 25.1 | 150.6 | нет | 0 | ликвидный | 7.53 | 45.18 | 0 | -150.6 | Невостребованные ликвидные МТР
983 | 08/00040190 | Ватман А1 200г/м2 Гознак | Ватман А1 200г/м2 Гознак | 419721 | 17.12.14.122 | 2012 | Новый | шт | 32 | 7.3503 | 235.21 | нет | 0 | ликвидный | 10 | 320 | 0 | -235.21 | Невостребованные ликвидные МТР
984 | 24/00174623 | #Пружина для переплета ф51мм | Пружина для переплета ф51мм | 409269 | 10.89.19.290 | 2005 | Новый | шт | 7 | 402.7143 | 2819 | нет | 0 | низколиквидый | 1 | 7 | 0 | -2819 | Невостребованные ликвидные МТР
985 | 08/00041603 | #о_РНД.колпак и кожух | РНД.колпак и кожух |  |  | 2005 | Новый | шт | 2 | 24396.62 | 48793.24 | нет | 0 | низколиквидый | 1 | 2 | 0 | -48793.24 | Невостребованные ликвидные МТР
986 | 24/00180840 | Цепь приводная ПР-38,1-127 ГОСТ 13568-97 | Цепь приводная роликовая однорядная, шаг 38,1мм, расстояние между внутренними пластинами 25,40мм, разрушающая нагрузка 127кН, ПР-38,1-127 ГОСТ 13568-97 | 440098 | 22.19.40.122 | 2005 | Новый | кг | 50 | 416.92 | 20846 | черный | 50 | низколиквидый | 14.6 | 730 | 730 | -20116 | Невостребованные ликвидные МТР
987 | 24/00175732 | Лента фторопластовая уплотнительная ФУМ Ф-4ПН 0,6х220 ГОСТ 24222-80 | Лента фторопластовая уплотнительная ФУМ Ф-4ПН 0,6х220 ГОСТ 24222-80 | 429612 | 22.19.73.112 | 2005 | Новый | кг | 10.6 | 481.0604 | 5099.24 | нет | 0 | низколиквидый | 1 | 10.6 | 0 | -5099.24 | Невостребованные ликвидные МТР
988 | 24/00089661 | #Бумага офисная SmartLine Jet A4 | Бумага офисная SmartLine Jet A4 | 424348 | 17.22.11.110 | 2001 | Новый | шт | 1 | 172.13 | 172.13 | нет | 0 | ликвидный | 200 | 200 | 0 | -172.13 | Невостребованные ликвидные МТР
989 | 24/00166002 | #Фотобумага HP Premium Photo Q2519A | Фотобумага Premium Photo Q2519A HP | 382942 | 17.23.13.199 | 2005 | Новый | шт | 6 | 199.07 | 1194.42 | нет | 0 | ликвидный | 200 | 1200 | 0 | -1194.42 | Невостребованные ликвидные МТР
990 | 24/00210420 | Преобразователь ТХА-0193-02 160мм | Преобразователь термоэлектрический ТХА-0193-02 160мм | 432564 | 26.51.52.190 | 2005 | Новый | шт | 1 | 900 | 900 | нет | 0 | низколиквидый | 1 | 1 | 0 | -900 | Невостребованные ликвидные МТР
991 | 24/00125771 | #Обложка для переплета картон А4 | Обложка для переплета из картона формат А4 | 392880 | 17.12.14.122 | 2000 | Новый | шт | 1 | 343.05 | 343.05 | нет | 0 | ликвидный | 102.915 | 102.915 | 0 | -343.05 | Невостребованные ликвидные МТР
992 | 08/00042817 | Лента слюдяная ЛСКН-160-ТТх25х0,13 ТУ 16-503.030-2007 | Лента слюдяная ЛСКН-160-ТТх25х0,13 ТУ 16-503.030-2007 | 405070 | 17.12.14.179 | 2005 | Новый | кг | 2 | 6408.82 | 12817.64 | нет | 0 | ликвидный | 1922.646 | 3845.292 | 0 | -12817.64 | Невостребованные ликвидные МТР
993 | 24/00201639 | Панель Т-ПСК 6-12-2 | Панель стеновая трёхслойная из керамзитобетона Т-ПСК 6-12-2 размер 6000х1200х250мм | 361264 | 28.11.31.000 | 2008 | Бывший в употреблении | шт | 14 | 2552.3286 | 35732.6 | нет | 0 | низколиквидый | 1 | 14 | 0 | -35732.6 | Невостребованные ликвидные МТР
994 | 24/00201644 | Панель Т-ПСК 12-12-2 | Панель стеновая трёхслойная из керамзитобетона Т-ПСК 12-12-2 размер 12000х1200х250мм | 361265 | 28.11.31.000 | 2008 | Бывший в употреблении | шт | 21 | 3800 | 79800 | нет | 0 | низколиквидый | 1 | 21 | 0 | -79800 | Невостребованные ликвидные МТР
995 | 24/00201645 | Панель Т-ПСК 12-18-2 | Панель стеновая трёхслойная из керамзитобетона Т-ПСК 12-18-2 размер 12000х1800х250мм | 361266 | 28.11.31.000 | 2008 | Бывший в употреблении | шт | 25 | 4000 | 100000 | нет | 0 | низколиквидый | 1 | 25 | 0 | -100000 | Невостребованные ликвидные МТР
996 | 24/00201647 | Плита ПНОС 12-4 А-IIIв ч.190301.0000003.02955.010.КЖ.ИЗ.20000-01 | Плита предварительно напряженная переменной высоты с отогнутой арматурой ПНОС 12-4 А-IIIв ч.190301.0000003.02955.010.КЖ.ИЗ.20000-01 | 361223 | 28.92.40.124 | 2008 | Бывший в употреблении | шт | 24 | 3900 | 93600 | нет | 0 | низколиквидый | 1 | 24 | 0 | -93600 | Невостребованные ликвидные МТР
997 | 24/00201648 | Плита ПНОС 12-7у-А-IIIв ч.190301.0000003.02955.010.КЖ.ИЗ.3000-05 | Плита предварительно напряженная переменной высоты с отогнутой арматурой ПНОС 12-7у-А-IIIв ч.190301.0000003.02955.010.КЖ.ИЗ.3000-05 | 361334 | 28.92.62.000 | 2008 | Бывший в употреблении | шт | 43 | 6500 | 279500 | нет | 0 | низколиквидый | 1 | 43 | 0 | -279500 | Невостребованные ликвидные МТР
998 | 24/00201649 | Балка СБНОС 12-1-3 А-IIIв ч.190301.0000003.02955.010.КЖ.И4.1000-13 | Балка предварительно напряженная балка переменной высоты с отогнутой арматурой СБНОС 12-1-3 А-IIIв ч.190301.0000003.02955.010.КЖ.И4.1000-13 | 361335 | 26.30.60.000 | 2008 | Бывший в употреблении | шт | 25 | 8750 | 218750 | нет | 0 | низколиквидый | 1 | 25 | 0 | -218750 | Невостребованные ликвидные МТР
999 | 24/00200843 | Ставень СУ-4-1 800x800мм | Ставень защитно-герметичный для убежищ класса 4 порядковый номер конструкции 1 проемов 800x800мм | 360887 | 27.40.39.110 | 2008 | Новый | шт | 1 | 32972.03 | 32972.03 | черный | 90 | ликвидный | 16486.015 | 16486.015 | 1314 | -31658.03 | Невостребованные ликвидные МТР
1000 | 24/00172100 | Резак газовый Р2-01 | Резак газовый Р2-01 для ручной кислородной разделительной резки нелегированных, низкоуглеродистых сталей 3-200мм с использованием подогревающего пламени, образуемого сжиганием смеси кислорода с ацетиленом или пропан-бутаном | 392389 | 28.29.60.000 | 2000 | Новый | шт | 1 | 1101.69 | 1101.69 | черный | 0.8 | ликвидный | 550.845 | 550.845 | 11.68 | -1090.01 | Невостребованные ликвидные МТР
1001 | 24/00092819 | Штанга ШОУ-1 до | Штанга изолирующая универсально-оперативная ШОУ-1 до 1кВ длина рукоятки 300мм длина изолированной части 500мм | 374701 | 27.12.10.190 | 2000 | Новый | шт | 2 | 569.455 | 1138.91 | нет | 0 | низколиквидый | 1 | 2 | 0 | -1138.91 | Невостребованные ликвидные МТР
1002 | 18/00017810 | Строп СТП-5,0/2000 РД 24-СЗК-01-01 | Строп текстильный ленточный петлевой из полиэфирного волокна СТП-5,0/2000 грузоподъемностью 5,0т длиной 2м | 390458 | 25.93.11.140 | 2014 | Новый | шт | 1 | 579.66 | 579.66 | нет | 0 | ликвидный | 405.762 | 405.762 | 0 | -579.66 | Невостребованные ликвидные МТР
1003 | 08/00041275 | Штанга ШОУ-15 | Штанга изолирующая универсально-оперативная ШОУ-15 до 15кВ длина рукоятки 300мм длина изолированной части 700мм | 356522 | 27.12.10.190 | 2000 | Новый | шт | 2 | 569.45 | 1138.9 | нет | 0 | низколиквидый | 1 | 2 | 0 | -1138.9 | Невостребованные ликвидные МТР
1004 | 08/00003339 | Строп УСК1-0,63/1000 РД 10-231-98 | Строп грузовой канатный универсальный УСК исполнения 1(двухпетлевой) грузоподъемностью 0,63т длиной 1м РД 10-231-98 | 357277 | 25.93.11.140 | 2014 | Новый | шт | 4 | 141.405 | 565.62 | нет | 0 | ликвидный | 98.9835 | 395.934 | 0 | -565.62 | Невостребованные ликвидные МТР
1005 | 08/00040175 | Кипятильник электрический промышленный ЭКГ-10 | Кипятильник электрический промышленный ЭКГ-10 | 418523 | 27.90.31.110 | 2010 | Новый | шт | 13 | 32.85 | 427.05 | черный | 1.3 | низколиквидый | 14.6 | 18.98 | 18.98 | -408.07 | Невостребованные ликвидные МТР
1006 | 08/00042495 | Паяльник ЭПСН-65/36 ГОСТ 7219-83 | Паяльник электрический, непрерывный нагрев, сменный паяльный стержень, тип ЭПСН, мощность 65Вт, номинальное напряжение 36В, ЭПСН-65/36 ГОСТ 7219-83 | 455583 | 27.90.31.110 | 2010 | Новый | шт | 4 | 147.18 | 588.72 | черный | 0.4 | ликвидный | 73.59 | 294.36 | 5.84 | -582.88 | Невостребованные ликвидные МТР
1007 | 24/00009296 | Заземление ЗПП-15 25мм2 ТУ 3414-001-10112071-2009 | Заземление переносное подстанционное трехфазное для распределительных устройств ЗПП-15 номинальное рабочее напряжение 1-15кВ с проводом сечением 25мм2 длиной между фазами 1,25м длина изолирующей части 700мм длина рукоятки 300мм ток термической стойкости 4кА/3 с ТУ 3414-001-10112071-2009 | 354329 | 27.51.26.110 | 2000 | Новый | шт | 1 | 3260.4 | 3260.4 | черный | 5.7 | ликвидный | 1630.2 | 1630.2 | 83.22 | -3177.18 | Невостребованные ликвидные МТР
1008 | 24/00236682 | #Мановакуумметр МТИ-1218-100КПа-1 | Манометр показывающий для точных измерений МТИ модели 1218 с диапазоном измерений 0-100кПа класса точности 1 диаметром корпуса 160мм | 472477 | 26.51.52.130 | 2000 | Новый | шт | 3 | 2670 | 8010 | нет | 0 | низколиквидый | 1 | 3 | 0 | -8010 | Невостребованные ликвидные МТР
1009 | 08/00041205 | #Трубка ПВХ d10мм ТУ 64-2-286-79 | Трубка медицинская поливинилхлоридная диаметром 10мм ТУ 64-2-286-79 | 351696 | 32.50.13.190 | 2000 | Новый | кг | 2.1 | 115.081 | 241.67 | нет | 0 | низколиквидый | 1 | 2.1 | 0 | -241.67 | Невостребованные ликвидные МТР
1010 | 24/00239261 | Выключатель Электрон Э16В У3 1600А 660В привод -220В | Выключатель автоматический трехполюсный, расцепитель электронный с регулируемыми уставками, выдвижной с задним присоединением, серия Электрон, номинальное напряжение до 660В, частота 50/60Гц, номинальный ток 1600А, отключающая способоность (Icu) 35кА, электродвигательный привод напряжение 220В посто | 366900 | 27.12.22.000 | 2017 | Новый | шт | 1 | 291863 | 291863 | Смешанный( Медь 10, черный) | 210.2 | ликвидный | 262676.7 | 262676.7 | 4204 | -287659 | ремонт 2018
1011 | 24/00226293 | Труба 426х10/В 20 ГОСТ 8732-78, ГОСТ 8731-74 | Труба стальная бесшовная, горячедеформированная, наружный диаметр 426мм, толщина стенки 10мм, длина немерная, предельные отклонения: по наружному диаметру +/-1,25%, по толщине стенки +12,5/-15% (точность изготовления по диаметру и толщине стенки обычная), материал сталь 20, с нормированием механичес | 475956 | 24.20.13.110 | 2014 | Новый | кг | 30 | 59.7133 | 1791.4 | черный | 30 | низколиквидый | 14.6 | 438 | 438 | -1353.4 | Невостребованные ликвидные МТР
1012 | 24/00170514 | Пластина 1Н-I-ТМКЩ-С-3 ГОСТ 7338-90 | Пластина резиновая, вулканизированная, неформовая (Н), для уплотнения узлов, работающих под давлением свыше 0,1 МПа (класс 1), без тканных слоев (тип I), тепломорозокислотощелочестойкая (марка ТМКЩ), степень твердости средняя С, температура эксплуатации -30+80С, толщина 3мм, 1Н-I-ТМКЩ-С-3 ГОСТ 7338- | 405354 | 22.19.20.120 | 2014 | Новый | кг | 3.9 | 67.0649 | 261.553 | нет | 0 | низколиквидый | 1 | 3.9 | 0 | -496.28 | Невостребованные ликвидные МТР
1013 | 24/00213559 | Смазка OILRIGHT Графитная | Смазка водостойкая, консистентная, эксплуатационно-консервационная, для смазки особо нагруженных узлов и механизмов автомобильной техники и промышленного оборудования, рабочая температура -20+70С, OILRIGHT Графитная | 447578 | 19.20.29.211 | 2014 | Новый | кг | 0.2 | 87.45 | 17.49 | нет | 0 | низколиквидый | 1 | 0.2 | 0 | -17.49 | Невостребованные ликвидные МТР
1014 | 08/00025943 | Клапан 19ч21бр DN100мм PN16кгс/см2 | Клапан обратный поворотный однодисковый, материал корпуса серый чугун, присоединение к трубопроводу межфланцевое, номинальный диаметр DN100мм, номинальное давление PN16кгс/см2, 19ч21бр DN100мм PN16кгс/см2 | 338180 | 28.14.11.130 | 2000 | Новый | шт | 1 | 946.33 | 946.33 | черный | 16.2 | ликвидный | 320 | 320 | 236.52 | -709.81 | Невостребованные ликвидные МТР
1015 | 24/00063245 | Переходник ПК 10748.00.00 | Переходник ПК 10748.00.00 | 402247 | 28.13.31.110 | 2000 | Новый | шт | 6 | 913.6167 | 5481.7 | черный | 0.08 | низколиквидый | 14.6 | 1.168 | 1.168 | -5480.532 | Невостребованные ликвидные МТР
1016 | 18/00059398 | #Труба 159х5/В-Ст3сп ГОСТ 10704-91, ГОСТ 10705-80 | Труба электросварная прямошовная для трубопроводов и конструкций разного назначения обычной точности изготовления немерной длины наружным диаметром 159мм толщиной стенки 5мм из стали группы В марки Ст3сп ГОСТ 10704-91, ГОСТ 10705-80 | 356313 | 24.20.13.131 | 2000 | Новый | т | 0.049 | 26704.6939 | 1308.53 | черный | 49 | низколиквидый | 14.6 | 715.4 | 715.4 | -593.13 | ремонт 2018
1017 | 24/00226036 | Труба Г 245х45-15Х1М1Ф ТУ 14-3Р-55-2001 | Труба стальная бесшовная, горячедеформированная, для паровых котлов и трубопроводов, наружный диаметр 245мм, толщина стенки 45мм, длина немерная, предельные отклонения: по наружному диаметру +1,25/-1%, по толщине стенки +20/-5% (точность изготовления по диаметру и толщине стенки обычная), материал с | 476231 | 24.20.13.120 | 2000 | Новый | кг | 22 | 242.6245 | 5337.74 | черный | 22 | ликвидный | 121.3123 | 2668.87 | 321.2 | -5016.54 | Невостребованные ликвидные МТР | не продавать в ГКПЗ 2019
1018 | 08/00042751 | Масло ЛУКОЙЛ Кп-8с ТУ 38.1011296-90 | Масло компрессорное, для смазывания центробежных и турбокомпрессорных машин, вязкость при температуре +40С 41,6-50,6мм2/с, ЛУКОЙЛ Кп-8с ТУ 38.1011296-90 | 342375 | 19.20.29.160 | 2010 | Новый | кг | 810 | 36.315 | 29415.16 | нет | 0 | низколиквидый | 1 | 810 | 0 | -29415.16 | Невостребованные ликвидные МТР
1019 | 24/00247535 | Костюм для защиты от ОПЗ и МВ (х/б, куртка, брюки, муж.) размер 52-54 рост 182-188 | Костюм хлопчатобумажный для защиты от общих производственных загрязнений и механических воздействий (МВ) (куртка и брюки, мужской) ТУ 8570-006-82513953-2015 размер 52-54рост 182-188 | 502464 | 14.12.30.190 | 2015 | Новый | шт | 1 | 1001.48 | 1001.48 | нет | 0 | низколиквидый | 1 | 1 | 0 | -1001.48 | Невостребованные ликвидные МТР
1020 | 24/00229399 | Рукавицы комбинированные размер 6-11 | Рукавицы комбинированные размер 6-11 | 447879 | 14.12.30.150 | 2014 | Новый | пар | 3 | 37.9687 | 113.906 | нет | 0 | низколиквидый | 1 | 3 | 0 | -113.906 | Невостребованные ликвидные МТР
1021 | 24/00060887 | Клей Супер Момент Гель 3г | Клей Супер Момент Гель 3г | 376610 | 20.52.10.140 | 2012 | Новый | шт | 21 | 73.12 | 1535.52 | нет | 0 | Неликвидные | 1 | 21 | не включен в резерв |  | Эксплуататция МРП
1022 | 08/00039040 | Шпилька 1297189 | Шпилька 1297189 | 337468 | 28.11.33.000 | 2016 | Новый | шт | 3 | 11864.5 | 35593.5 | черный | 27 | Неликвидные | 14.6 | 394.2 | не включен в резерв |  | ремонт 2018
1023 | 24/00206013 | Седло ГПК ОП 1029-200-7СБ ч. 652.9070.1460 | Седло ГПК ОП 1029-200-7СБ ч. 652.9070.1460 | 392418 | 28.14.20.000 | 2015 | Новый | шт | 1 | 60574.5 | 60574.5 | черный | 30 | Неликвидные | 14.6 | 438 | не включен в резерв |  | ремонт 2018
1024 | 24/00056048 | Уплотнение УТВ-339 | Уплотнение УТВ-339 | 383305 | 28.13.31.110 | 2016 | Новый | шт | 1 | 44610 | 44610 | нет | 0 | Неликвидные | 1 | 1 | не включен в резерв |  | ЗИП для основного и вспомогательного оборудования
1025 | 24/00056048 | Уплотнение УТВ-339 | Уплотнение УТВ-339 | 383306 | 28.13.31.111 | 2016 | Бывший в употреблении | шт | 1 | 36960.14 | 36960.14 | нет | 0 | Неликвидные | 1 | 1 | не включен в резерв |  | ремонт 2018
1026 | 24/00056046 | #Комплект ЗИП для УТВ-339 | #Комплект ЗИП для УТВ-339 | 383342 | 28.11.33.000 | 2016 | Бывший в употреблении | шт | 2 | 24691.96 | 49383.92 | черный | 0.6 | Неликвидные | 14.6 | 8.76 | не включен в резерв |  | ремонт 2018
1027 | 08/00039404 | Кольцо 8МСК-7.0120 | Кольцо уплотняющее 8МСК-7.0120 | 389739 | 28.13.31.110 | 2016 | Новый | шт | 2 | 3349.8567 | 6699.7133 | черный | 2 | Неликвидные | 14.6 | 29.2 | не включен в резерв |  | ремонт 2018
1028 | 08/00039405 | Кольцо 8МСК-7.0121 | Кольцо уплотняющее 8МСК-7.0121 | 389740 | 28.13.31.120 | 2006 | Новый | шт | 2 | 4807.795 | 9615.59 | черный | 2 | Неликвидные | 14.6 | 29.2 | 11.68 | -9108.32 | Невостребованные ликвидные МТР
1029 | 24/00071247 | Втулка 8МСК-7.0125-1 | Втулка 8МСК-7.0125-1 | 389741 | 28.13.31.110 | 2016 | Новый | шт | 3 | 5210.5933 | 15631.78 | черный | 4.5 | Неликвидные | 14.6 | 65.7 | не включен в резерв |  | ремонт 2018
1030 | 24/00174531 | Вкладыш В-51147СБ | Вкладыш В-51147СБ | 413843 | 28.13.31.110 | 2016 | Новый | шт | 1 | 72900 | 72900 | нет | 0 | Неликвидные | 1 | 1 | не включен в резерв |  | ремонт 2018
|  | ИТОГО |  | Х |  | Х | Х | Х | Х | Х | 30979848.1298 | Х | 65117.009 | Х | Х | 12606606.7666 |  | -29305930.5171
КОНЕЦ ФОРМЫ
*Все данные внесены в таблицу в качестве примера заполнения полей
** Источником данных для заполнения полей столбцов 2-12 является Приложение №1 к Методике
*** Поля столбцов 13 и 14 заполняются совместно работниками службы Технического руководителя компании и службы, отвественной за управление ресурсами
**** Поля столбцов 15-18 заполняются работниками службы, отвественной за управление ресурсами
|  | Начальник ОМТСиУЗ | А.В. Бахтин