## Лист1
СОГЛАСОВАНО
Заместитель директора по экономике и снабжению |  |  |  | _____________________Э.Д. Баширов
Врио главного инженера ________________________А.В. Голубев
Перечень невостребованных МТР на 2019 год по филиалу "Верхнетагильская ГРЭС" АО "ИНТЕР РАО - Электрогенерация"
№ п/п | Код УС | Краткое наименование МТР |  | Код КСУ НСИ | Ед. изм. | Кол-во
1 | 2 | 3 |  | 5 | 9 | 10
1 | 08/00036621 | Амортизатор 3110-2915006 | Амортизатор подвески задней, 3110-2915006 | 343173 | шт | 7
2 | 24/00230557 | Амортизатор 3151-2905006 | Амортизатор подвески передней 3151-2905006 | 480602 | шт | 6
3 | 08/00027915 | Амортизатор 40.2915006-10 | Амортизатор подвески задней 40.2915006-10 | 344306 | шт | 9
4 | 24/00234958 | Аппарат ПРА GALAD 1И400ДРЛ44Н-003УХЛ2 | Аппарат пускорегулирующий (ПРА) дроссель балластный индуктивный (И), для ртутных ламп высокого давления (ДРЛ), серия 44Н, на 1 лампу, мощность лампы 400Вт, рабочее напряжение 220В, вид климатического исполнения УХЛ2, GALAD 1И400ДРЛ44Н-003 УХЛ2 | 474549 | шт | 5
5 | 08/00001619 | Аппарат пускорегулирующий 1И400ДРЛ44Н-009УХЛ2 | Аппарат пускорегулирующий индуктивный (И) для дуговых ртутных ламп высокого давления (ДРЛ), на 1 лампу, мощность 400Вт, встраиваемый, уровень шума нормальный (Н), рабочее напряжение 220В, частота 50Гц, серия 44, модификация 009, вид климатического исполнения УХЛ2, 1И400ДРЛ44Н-009УХЛ2 | 336236 | шт | 22
6 | 08/00031075 | Аппарат пускорегулирующий АВТ20-001 ТУ 3461-031-05014337-2006 | Аппарат пускорегулирующий электромагнитный для люминесцентных ламп, мощность 18/20Вт, рабочее напряжение 220В, частота 50Гц, колодка клеммная с самозажимными контактами, размер 150х42х27мм, АВТ20-001 ТУ 3461-031-05014337-2006 | 340754 | шт | 70
7 | 24/00179080 | Аппаратура 1УБИ-65/220-ВПП-900 | Аппаратура пускорегулирующая для люминисцентных ламп 1УБИ-65/220-ВПП-900 | 459214 | шт | 20
8 | 08/00003728 | Арматура светосигнальная светодиодная АСКМ-С-12У-50мА-2к зеленая | Арматура светосигнальная светодиодная АСКМ-С-12У-50мА-2к зеленая | 417018 | шт | 75
9 | 08/00026429 | Арматура сигнальная АС-1 белый | Арматура сигнальная АС-1 белый | 412123 | шт | 153
10 | 08/00029232 | Арматура сигнальная АС12013У3 24V зеленая | Арматура сигнальная АС12013У3 24V зеленая | 454975 | шт | 100
11 | 08/00032905 | Арматура универсальная с клапаном нижней проводки АС-6 | Арматура универсальная с клапаном нижней проводки АС-6 | 381264 | шт | 33
12 | 08/00029661 | Асбокартон КАОН 5мм | Асбокартон КАОН 5мм | 384400 | кг | 63
13 | 08/00033003 | Балласт магнитный Helvar L 40 A-L | Балласт магнитный Helvar L 40 A-L | 379550 | шт | 70
14 | 24/00142053 | Блок БИ-6М ТУ 16-526.115-75 | Блок БИ-6М ТУ 16-526.115-75 | 401806 | шт | 2
16 | 08/00018140 | Блок зажимов БЗ24-4П25-В/В-10 У3 без маркировки выводов | Блок зажимов БЗ24-4П25-В/В-10 У3 без маркировки выводов | 427080 | шт | 640
17 | 08/00016793 | Блок питания БПН-11/1 УХЛ4 присоединение заднее шпилькой | Блок питания БПН-11/1 УХЛ4 присоединение заднее шпилькой | 456433 | шт | 3
18 | 08/00014823 | Блок питания датчиков БПД-40-4к | Блок питания датчиков БПД-40-4к | 423037 | шт | 6
19 | 08/00001713 | Бокс кабельный междугородный БММ 1-1 | Бокс кабельный междугородный БММ 1-1 | 457720 | шт | 1
20 | 24/00225810 | Болт M10-6gх60.58.016, гайка M10-6H.5 ГОСТ 7798-70, ГОСТ 5915-70 | Болт с шестигранной головкой, без отверстий и углублений (исполнение 1), класс точности B, диаметр резьбы 10мм, шаг резьбы крупный 1,5мм, поле допуска 6g, длина 60мм, класс прочности 5.8, покрытие цинковое, хроматированное толщиной 6мкм (016), в комплекте: гайка M10-6H.5 ГОСТ 5915-70, M10-6gх60.58.0 | 475586 | кг | 250
21 | 24/00225815 | Болт M10-6gх90.58.016, гайка M10-6H.5 ГОСТ 7798-70, ГОСТ 5915-70 | Болт с шестигранной головкой, без отверстий и углублений (исполнение 1), класс точности B, диаметр резьбы 10мм, шаг резьбы крупный 1,5мм, поле допуска 6g, длина 90мм, класс прочности 5.8, покрытие цинковое, хроматированное толщиной 6мкм (016), в комплекте: гайка M10-6H.5 ГОСТ 5915-70, M10-6gх90.58.0 | 475587 | кг | 27.6
22 | 24/00225844 | Болт M6-6gх60.58.016, гайка M6-6H.5 ГОСТ 7798-70, ГОСТ 5915-70 | Болт с шестигранной головкой, без отверстий и углублений (исполнение 1), класс точности B, диаметр резьбы 6мм, шаг резьбы крупный 1мм, поле допуска 6g, длина 60мм, класс прочности 5.8, покрытие цинковое, хроматированное толщиной 6мкм (016), в комлекте: гайка M6-6H.5 ГОСТ 5915-70, M6-6gх60.58.016, га | 475592 | кг | 171.7
23 | 24/00225853 | Болт M8-6gх80.58.016, гайка M8-6H.5 ГОСТ 7798-70, ГОСТ 5915-70 | Болт с шестигранной головкой, без отверстий и углублений (исполнение 1), класс точности B, диаметр резьбы 8мм, шаг резьбы крупный 1,25мм, поле допуска 6g, длина 80м, класс прочности 5.8, покрытие цинковое, хроматированное толщиной 6мкм (016), в комплекте: гайка M8-6H.5 ГОСТ 5915-70, M8-6gх80.58.016, | 475593 | кг | 39.89
24 | 24/00202207 | Болт TOYOTA 91672-C1230 | Болт суппорта заднего, TOYOTA 91672-C1230 | 361711 | шт | 2
25 | 24/00173988 | Болт откидной M12х55 СТП 35-72-05 | Болт откидной M12х55 СТП 35-72-05 | 400037 | кг | 1.77
26 | 24/00169429 | Болт откидной M16х100 СТП 35-72-09 | Болт откидной M16х100 СТП 35-72-09 | 409608 | шт | 30
27 | 24/00057557 | Вал 131-2205011 | Вал карданный среднего моста, 131-2205011 | 406614 | шт | 1
28 | 24/00103241 | Вал 3151-2203010 | Вал карданный переднего моста, 3151-2203010 | 396164 | шт | 1
29 | 24/00049897 | Вал 31512-2201010 | Вал карданный моста заднего, 31512-2201010 | 383017 | шт | 2
30 | 08/00018352 | Вал 31512-2201010-20 | Вал карданный моста заднего, 31512-2201010-20 | 376381 | шт | 4
31 | 08/00013454 | Вал 3151-3819020 | Вал спидометра, гибкий, 3151-3819020 | 459969 | шт | 3
32 | 08/00011533 | Вал 420-1006010 | Вал распределительный двигателя, 420-1006010 | 383176 | шт | 6
33 | 08/00000215 | Вал 469-2201010-02 | Вал карданный моста заднего, 469-2201010-02 | 382359 | шт | 1
34 | 08/00016626 | Вал 740.11-1005020 | Вал коленчатый двигателя, 740.11-1005020 | 449902 | шт | 1
37 | 08/00027979 | Вилка 3302-1601200 | Вилка сцепления, 3302-1601200 | 388964 | шт | 1
38 | 24/00069942 | Воздуховод 3110-8104100 | Воздуховод центральный с уплотнением системы отопления и вентиляции, 3110-8104100 | 413302 | шт | 16
39 | 24/00139785 | Втулка 130-2912028-А | Втулка рессоры подвески задней, 130-2912028-А | 410805 | шт | 2
40 | 08/00028984 | Втулка 13-2912028 | Втулка рессоры подвески задней, 13-2912028 | 382392 | шт | 24
41 | 24/00174970 | Втулка 3160-2909025-10 | Втулка резиновая пружины передней подвески, 3160-2909025-10 | 426859 | шт | 6
42 | 08/00027914 | Втулка 52-2905486 | Втулка пальца крепления амортизатора подвески, 52-2905486 | 393749 | шт | 11
43 | 08/00019607 | Втулка 5320-2918074 | Втулка подвески, 5320-2918074 | 389401 | шт | 7
44 | 08/00027679 | Втулка 53212-2905486 | Втулка крепления амортизатора подвески, 53212-2905486 | 339640 | шт | 15
45 | 08/00035728 | Втулка 55224-2902028 | Втулка рессоры подвески передней, 55224-2902028 | 420775 | шт | 6
46 | 24/00122889 | Втулка 5Ц10-580 | Втулка установочная 5Ц10-580 | 393416 | шт | 1
47 | 08/00013139 | Втулка 695-2903046 | Втулка ушка пружины дополнительной подвески задней, 695-2903046 | 402981 | шт | 152
48 | 24/00055653 | Втулка Тп-2520 | Втулка резиновая Тп-2520 ч. Тп-2520 | 383183 | шт | 21
49 | 08/00001347 | Втулка шпинделя СТП24-71-109 | Втулка шпинделя СТП24-71-109 | 405508 | шт | 13
50 | 08/00024436 | Выключатель 56-111 | Выключатель 2 клавишный открытой проводки 56-111 | 379576 | шт | 160
51 | 08/00007154 | Выключатель IEK MVA20-1-004-B ТУ 2000 АГИЕ.641.235.003 | Выключатель автоматический однополюсный, электромагнитный расцепитель, монтаж на DIN-рейку, серия ВА47-29, номинальный ток выключателя 4А, характеристика срабатывания расцепителя B, номинальное напряжение 230/400В, частота 50Гц, отключающая способность (Icu) 4,5кА, степень защиты IP20, вид климатиче | 374512 | шт | 4
52 | 08/00007637 | Выключатель А 16-001 WESSEN ТУ 3464-030-076 | Выключатель установочный одноклавишный с функцией однополюсного переключателя на два направления А 16-001 WESSEN ТУ 3464-030-076 | 377379 | шт | 41
54 | 18/00026042 | Выключатель автоматический ВА 51-25-340010-20 УХЛ3 25А ТУ 16-641.020-84 | Выключатель автоматический ВА 51-25-340010-20 УХЛ3 25А ТУ 16-641.020-84 | 386910 | шт | 30
55 | 24/00029989 | Выключатель автоматический ВА51-25-34111020 УХЛ3 4А 7In 1з+1р | Выключатель автоматический ВА51-25-34111020 УХЛ3 4А 7In 1з+1р | 425183 | шт | 9
56 | 08/00003274 | Выключатель концевой Osiswitch XC2J | Выключатель концевой Osiswitch XC2J | 456208 | шт | 3
57 | 08/00010305 | Выключатель концевой SCHMERSAL MV8H-330-11Y-M20-1366 | Выключатель концевой SCHMERSAL MV8H-330-11Y-M20-1366 | 423052 | шт | 1
58 | 08/00035754 | Гвозди П 1,4х32 ГОСТ 4028-63 | Гвозди строительные круглые, плоская головка, диаметр стержня 1,4мм, длина 32мм, П 1,4х32 ГОСТ 4028-63 | 334085 | кг | 17
59 | 24/00049890 | Генератор 6651-3701000-01 | Генератор электрооборудования двигателя, 6651-3701000-01 | 378622 | шт | 1
60 | 08/00036729 | Гидромотор 310.2.112.04 | Гидромотор 310.2.112.04 | 450194 | шт | 1
61 | 08/00004822 | Гидронасос НШ-32 | Гидронасос НШ-32 | 377575 | шт | 2
62 | 08/00032670 | Гидротолкатель ТЭ-25 У2 | Гидротолкатель ТЭ-25 У2 | 381676 | шт | 2
63 | 24/00125843 | Глушитель 3160-1201010 | Глушитель системы выпуска газа, 3160-1201010 | 388009 | шт | 1
65 | 18/00008306 | Головка 5256-3414056 | Головка поперечной тяги управления рулевого, правая, в сборе, 5256-3414056 | 378109 | шт | 7
66 | 24/00066446 | Головка 5256-3414057 | Головка поперечной тяги управления рулевого, левая, в сборе, 5256-3414057 | 378697 | шт | 2
67 | 24/00242383 | Головка 7812-0518 1 Х9 ГОСТ 25604-83 | Головка сменная к торцевым ключам с присоединительным квадратом, с внутренним шестигранным зевом (тип A), размер зева 46мм, размер присоединительного квадрата 3/4", длина общая 72мм, внешний диаметр головки 63мм, исполнение шероховатостей поверхности 1, покрытие хромовое толщиной 9мкм (Х9), 7812-051 | 498442 | шт | 6
68 | 24/00242382 | Головка 7812-0526 1 Х9 ГОСТ 25604-83 | Головка сменная к торцевым ключам с присоединительным квадратом, с внутренним шестигранным зевом (тип A), размер зева 50мм, размер присоединительного квадрата 1", длина общая 80мм, внешний диаметр головки 71мм, исполнение шероховатостей поверхности 1, покрытие хромовое толщиной 9мкм (Х9), 7812-0526 | 498445 | шт | 7
69 | 24/00242384 | Головка 7812-0528 1 Х9 ГОСТ 25604-83 | Головка сменная к торцевым ключам с присоединительным квадратом, с внутренним шестигранным зевом (тип A), размер зева 60мм, размер присоединительного квадрата 1", длина общая 85мм, внешний диаметр головки 83мм, исполнение шероховатостей поверхности 1, покрытие хромовое толщиной 9мкм (Х9), 7812-0528 | 498447 | шт | 9
70 | 24/00242299 | Головка CARL WALTER 20671 | Головка сменная к торцевым ключам с присоединительным квадратом, с внутренним двенадцатигранным зевом, 1510, размер зева 55мм, размер присоединительного квадрата 3/4", длина общая 70мм, внешний диаметр головки 74мм, CARL WALTER 20671, дополнительное обозначяение: 1510 55мм | 498221 | шт | 4
71 | 24/00242334 | Головка CARL WALTER 20931 | Головка сменная к торцевым ключам с присоединительным квадратом, с наружным шестигранным зевом, 1515, размер зева 22мм, размер присоединительного квадрата 3/4", длина общая 60мм, CARL WALTER 20931, дополнительное обозначение: 1515 22мм | 498209 | шт | 3
72 | 24/00053664 | Головка FORCE 48510032 | Головка сменная к торцевым ключам с присоединительным квадратом, глубокая, ударная, с внутренним шестигранным зевом, размер зева 32мм, размер присоединительного квадрата 1", длина общая 100мм, FORCE 48510032 | 457327 | шт | 3
73 | 08/00026568 | Головка GEDORE 6183730 | Головка сменная к торцевым ключам с присоединительным квадратом, ударная, с внутренним шестигранным зевом, размер зева 41мм, размер присоединительного квадрата 1", длина общая 64мм, внешний диаметр головки 63мм, GEDORE 6183730, дополнительное обозначение: K21 41 | 376510 | шт | 7
74 | 08/00003006 | Головка GEDORE 6184460 | Головка сменная к торцевым ключам с присоединительным квадратом, ударная, с внутренним шестигранным зевом, размер зева 65мм, размер присоединительного квадрата 1", длина общая 85мм, внешний диаметр головки 92мм, GEDORE 6184460, дополнительное обозначение: K21 65 | 391233 | шт | 6
75 | 08/00007719 | Головка JONNESWAY S03A8170 | Головка сменная к торцевым ключам с присоединительным квадратом, ударная, с внутренним шестигранным зевом, размер зева 70мм, размер присоединительного квадрата 1", длина общая 100мм, внешний диаметр головки 99,4мм, JONNESWAY S03A8170 | 391001 | шт | 6
76 | 08/00005584 | Головка JONNESWAY S03A8175 | Головка сменная к торцевым ключам с присоединительным квадратом, ударная, с внутренним шестигранным зевом, размер зева 75мм, размер присоединительного квадрата 1", длина общая 100мм, внешний диаметр головки 105,6мм, JONNESWAY S03A8175 | 391002 | шт | 6
77 | 24/00053666 | Головка JONNESWAY S03AD8119 | Головка сменная к торцевым ключам с присоединительным квадратом, удлиненная, ударная, с внутренним шестигранным зевом, размер зева 19мм, размер присоединительного квадрата 1", длина общая 90мм, внешний диаметр головки 35,6мм, JONNESWAY S03AD8119 | 457328 | шт | 2
78 | 24/00186395 | Головка KNIPEX 98 37 12 | Головка сменная к торцевым ключам с присоединительным квадратом, изолированная, с внутренним шестигранным зевом, размер зева 12мм, размер присоединительного квадрата 3/8", внешний диаметр головки 21,2мм, KNIPEX 98 37 12 | 421271 | шт | 5
79 | 24/00186397 | Головка KNIPEX 98 37 14 | Головка сменная к торцевым ключам с присоединительным квадратом, изолированная, с внутренним шестигранным зевом, размер зева 14мм, размер присоединительного квадрата 3/8", внешний диаметр головки 23,7мм, KNIPEX 98 37 14 | 421273 | шт | 5
80 | 24/00005161 | Головка UNIOR 612195 | Головка сменная к торцевым ключам с присоединительным квадратом, изолированная, с внутренним шестигранным зевом, 190/2VDEDP, размер зева 10мм, размер присоединительного квадрата 1/2", длина общая 51,5мм, внешний диаметр головки 26мм, UNIOR 612195 | 457526 | шт | 4
81 | 24/00213552 | Головка блока цилиндров 240-1003012 | Головка блока цилиндров 240-1003012 | 390999 | шт | 1
82 | 08/00003978 | Горелка ГЗУ ДОНМЕТ 247 9/9 | Горелка газосварочная для пайки черных и цветных металлов горючий газ пропан и метан с наконечниками №2 и №3 с форкамерой с условным проходом резино-тканевого рукава 9/9мм ГЗУ ДОНМЕТ 247 9/9 | 373940 | шт | 1
83 | 08/00025876 | Датчик 2802.3829010 | Датчик пневматический тормоза, 2802.3829010 | 390794 | шт | 1
84 | 08/00031095 | Датчик 406.3847050 | Датчик положения вала распределительного, 406.3847050 | 394697 | шт | 2
85 | 08/00016010 | Датчик ММ358-3829010 | Датчик давления масла, ММ358-3829010 | 374191 | шт | 1
86 | 24/00210621 | Датчик МЭ307-У-ХЛ | Датчик скорости, МЭ307-У-ХЛ | 369436 | шт | 2
87 | 08/00037791 | Датчик ТМ100В ТУ 37.003.800-77 | Датчик указателя температуры охлаждающей жидкости ТМ100В ТУ 37.003.800-77 | 387617 | шт | 6
88 | 08/00011945 | Датчик ТМ111-3808000-02 | Датчик температуры охлаждающей жидкости, ТМ111-3808000-02 | 390801 | шт | 10
89 | 08/00018150 | Диод КД510А | Диод кремниевый диффузионный КД510А 50В 0,15A | 394502 | шт | 5
90 | 08/00003021 | Диск 2217-1601130 | Диск сцеления, ведомый, в сборе, 2217-1601130 | 389210 | шт | 1
91 | 08/00007648 | Диск 3302-3501078 | Диск тормоза передний, 3302-3501078 | 377441 | шт | 2
92 | 24/00165229 | Диск сцепления ведомый 70-1601130 МТЗ | Диск сцепления ведомый 70-1601130 МТЗ | 397564 | шт | 5
93 | 08/00022042 | Диск тормозной ДЗ-95А.0201-921 | Диск тормозной ДЗ-95А.0201-921 | 454119 | шт | 11
94 | 08/00016655 | Зажим наборный измерительный 3Н24-4И25-В/В У3 | Зажим наборный измерительный 3Н24-4И25-В/В У3 | 428474 | шт | 12
95 | 08/00000374 | Зажим наборный мостиковый ЗН24-4М25-В/В У3 | Зажим наборный мостиковый ЗН24-4М25-В/В У3 | 428475 | шт | 60
96 | 08/00023831 | Затвор ПЗР-А-1-1,5/1,5 | Затвор ацетиленовый предохранительный ПЗР-А-1-1,5/1,5 | 392140 | шт | 7
97 | 08/00007428 | Затвор ПЗР-К-1-3/7,5 | Затвор кислородный предохранительный ПЗР-К-1-3/7,5 | 392141 | шт | 6
98 | 08/00007257 | Индикатор светодиодный КИПД 51А1-2К-П-1 | Индикатор светодиодный КИПД 51А1-2К-П-1 | 455855 | шт | 195
99 | 08/00028772 | Индикатор светодиодный КИПД 51А1-2Л-П-1 | Индикатор светодиодный КИПД 51А1-2Л-П-1 | 455856 | шт | 195
100 | 08/00015353 | Индикатор светодиодный КИПД 51А-2Л-П-1 | Индикатор светодиодный КИПД 51А-2Л-П-1 | 455857 | шт | 45
101 | 08/00029552 | Кабель АКВВГ 14х2,5 ГОСТ 1508-78 | Кабель контрольный с алюминиевой жилой с ПВХ изоляцией в оболочке из ПВХ-пластиката без защитного наружного покрова c 14 жилами сечением 2,5мм2 на напряжение до 0,66кВ переменного тока АКВВГ 14х2,5 ГОСТ 1508-78 | 374270 | км | 0.185
102 | 24/00244408 | Камера 130-150В3519010 | Камера тормоза переднего, 130-150В3519010 | 502324 | шт | 6
103 | 24/00166926 | Катушка 130-3705010-В | Катушка зажигания, 130-3705010-В | 408164 | шт | 1
104 | 24/00066701 | Катушка КМТ-3А 220В ПВ40% | Катушка КМТ-3А 220В ПВ40% | 383106 | шт | 2
105 | 24/00066706 | Катушка МП-400 220В ПВ40% | Катушка МП-400 220В ПВ40% | 388636 | шт | 2
106 | 08/00012901 | Клапан 13-1007010-Б1 | Клапан впускной двигателя, 13-1007010-Б1 | 387665 | шт | 7
107 | 08/00039986 | Клапан 15Б1бк DN15мм PN16кгс/см2 | Клапан запорный, материал корпуса латунь, привод ручной, присоединение к трубопроводу муфтовое, номинальный диаметр DN15мм, номинальное давление PN16кгс/см2, 15Б1бк DN15мм PN16кгс/см2 | 334347 | шт | 2
108 | 08/00014487 | Клапан 15Б1бк DN25мм PN16кгс/см2 | Клапан запорный, материал корпуса латунь, привод ручной, присоединение к трубопроводу муфтовое, номинальный диаметр DN25мм, номинальное давление PN16кгс/см2, 15Б1бк DN25мм PN16кгс/см2 | 336956 | шт | 2
109 | 08/00010637 | Клапан ОЗК-15/10К исп.2 ТУ 3645-005-55243118-03 | Клапан обратный защитный для кислорода ОЗК-15/10К исполнение 2 давлением на входе 1МПа максимальным расходом газа 15м3/ч ТУ 3645-005-55243118-03 | 372128 | шт | 6
110 | 08/00011241 | Клапан ОЗК-3/1,5А ТУ 3645-004-13151350-98 | Клапан обратный защитный для ацетилена ОЗК-3/1,5А давление на входе 0,15МПа максимальный расход газа 3м3/ч ТУ 3645-004-13151350-98 | 371747 | шт | 7
111 | 24/00177032 | Клапан электропневматический КЛП-32 | Клапан электропневматический КЛП-32 | 397065 | шт | 3
112 | 08/00017866 | Клемма RK 2,5-4 Conta-Clip арт.1001.2 | Клемма проходная 32А 800В RK 2,5-4 Conta-Clip арт.1001.2 | 455491 | шт | 599
113 | 24/00249910 | Клин 3110-3401227 | Клин вала карданного управления рулевого, 3110-3401227 | 510190 | шт | 4
114 | 24/00171115 | Ключ 7811-0025 C 1 Х9 ГОСТ 2839-80 | Ключ гаечный двухсторонний с открытым зевом (рожковый), размеры зевов 22х24мм, длина общая 220мм, точность нормальная (Н), группа прочности C, исполнение шероховатостей поверхности 1, покрытие хромовое толщиной 9мкм (Х9), 7811-0025 C 1 Х9 ГОСТ 2839-80 | 333927 | шт | 69
| 24/00171589 | Ключ SITOMO 42306 | Ключ гаечный односторонний с кольцевым зевом (накидной), ударный, размер зева 80мм, длина общая 290мм, материал сталь 45, покрытие оксидированное с промасливанием, SITOMO 42306 | 436752 | шт | 9
116 | 24/00058126 | Кнопка КУ-123-12-УХЛ2 | Кнопка управления КУ-123-12-УХЛ2 | 395381 | шт | 10
117 | 08/00022485 | Колодка 130-3501090-А2 | Колодка тормоза, в сборе, 130-3501090-А2 | 397477 | шт | 4
118 | 08/00037180 | Колодка 130-3502090-Б4 | Колодка тормоза заднего, в сборе, 130-3502090-Б4 | 386972 | шт | 16
119 | 24/00205030 | Колодка 3302-3501170 | Колодка с пружиной тормоза, 3302-3501170 | 363770 | шт | 1
121 | 24/00173749 | Колодка 69-3507014 | Колодка с накладкой тормоза стояночного, в сборе, 69-3507014 | 340746 | шт | 15
122 | 24/00174057 | Колодки 3160-3501090 | Колодки тормоза переднего, 3160-3501090 | 340747 | шт | 2
123 | 08/00007153 | Колодки RABA 865.02-3341-010 | Колодки тормозные, RABA 865.02-3341-010 | 344314 | шт | 2
124 | 24/00173065 | Колпачок 24-1007036 | Колпачок маслоотражательный впускного клапана с пружиной двигателя, 24-1007036 | 378694 | шт | 5
125 | 24/00253279 | Колпачок 417.1007014 | Колпачок маслосъемный головки блока цилиндров двигателя, 417.1007014 | 360564 | шт | 9
126 | 08/00024441 | Кольцо 007-010-19-2-2 | Кольцо 007-010-19-2-2 регулятора давления РДО-1-100-200 | 381945 | шт | 4
127 | 24/00230144 | Кольцо 043-047-25-1-4 ГОСТ 18829-73, ГОСТ 9833-73 | Кольцо резиновое уплотнительное круглого сечения для гидравлических и пневматических устройств, для подвижных соединений (группа точности 1), диаметр штока 43мм, диаметр цилиндра 47мм, диаметр сечения 2,5мм, группа резины 4, 043-047-25-1-4 ГОСТ 18829-73, ГОСТ 9833-73 | 479939 | шт | 20
128 | 24/00181680 | Кольцо 075-081-36-2-2 ГОСТ 9833-73, ГОСТ 18829-73 | Кольцо резиновое уплотнительное круглого сечения для гидравлических и пневматических устройств диаметр штока 075 мм, диаметр цилиндра 081 мм, диаметр сечений 3,6 мм ГОСТ 9833-73, группы точности 2 из резины группы 2 ГОСТ 18829-73 | 440576 | шт | 4
129 | 24/00253930 | Кольцо 098-105-46-2-2 ГОСТ 9833-73, ГОСТ 18829-73 | Кольцо резиновое уплотнительное, сечение круглое, для гидравлических и пневматических устройств, для подвижных и неподвижных соединений (группа точности 2), диаметр штока 98мм, диаметр цилиндра 105мм, диаметр сечения 4,6мм, группа резины 2, рабочая температура -50+130С, 098-105-46-2-2 ГОСТ 9833-73, | 514529 | шт | 2
130 | 24/00034363 | Кольцо 1137303 | Кольцо уплотнительное 1137303 | 341793 | шт | 6
131 | 24/00055599 | Кольцо Г-1022988 | Кольцо уплотнительное Г-1022988 | 337349 | шт | 6
132 | 24/00194508 | Кольцо защитное 1256.100.11 | Кольцо защитное 1256.100.11 | 436913 | шт | 2
133 | 24/00092090 | Кольцо резиновое уплотнительное 042-048-36-2-6 ГОСТ 18829-73, ГОСТ 9833-73 | Кольцо резиновое уплотнительное 042-048-36-2-6 ГОСТ 18829-73, ГОСТ 9833-73 | 417292 | шт | 10
134 | 24/00130669 | Кольцо уплотнительное 187х4,6 к маслонасосам систем охлаждения трансформатора ЭЦТ 100-8 | Кольцо уплотнительное 187х4,6 к маслонасосам систем охлаждения трансформатора ЭЦТ 100-8 | 400220 | шт | 20
135 | 24/00252747 | Комбинация 36.3801010 | Комбинация приборов, в сборе, 36.3801010 | 420467 | шт | 1
136 | 08/00077068 | Коммутатор 131.3734-01 | Коммутатор, 131.3734-01 | 393998 | шт | 1
137 | 08/00013544 | Коммутатор 131.3774 | Коммутатор системы зажигания двигателя, 131.3774 | 416766 | шт | 1
138 | 24/00212685 | Комплект заклепок 3151-00-3501107-00 | Комплект заклепок колодок тормозных передних 3151-00-3501107-00 | 445691 | компл | 1
139 | 24/00173292 | Комплект КН1 Фаворит Супер Премьер ГОСТ Р 12.4.207-99;ГОСТ 12.4.035-79 | Комплект КН1 Фаворит Супер Премьер каска артикул 05390 щиток артикул 14582 для комплексной защита головы при выполнении сварочных работ в трудных производственных условиях ГОСТ Р 12.4.207-99;ГОСТ 12.4.035-79 | 386191 | компл | 2
140 | 24/00176114 | Комплект колец 740.13-1000106 | Комплект колец поршневых двигателя, 740.13-1000106 | 421407 | шт | 8
141 | 24/00205278 | Комплект муфт 31512-2304400ELMO | Комплект муфт подключения моста переднего, 31512-2304400ELMO | 364698 | шт | 1
142 | 08/00033312 | Комплект поршневых колец 130-1000101Р1 | Комплект поршневых колец 130-1000101Р1 | 396162 | компл | 1
143 | 24/00252746 | Комплект ремонтный 200-1000001А | Комплект ремонтный шайб двигателя, 200-1000001А | 419910 | шт | 2
144 | 24/00211316 | Комплект ремонтный 531-3003008-01*РК | Комплект ремонтный тяг рулевых, 531-3003008-01*РК | 460242 | шт | 6
145 | 18/00008422 | Комплект ремонтный 5511-8603010*РК | Комплект ремонтный цилиндра подъема кузова, 5511-8603010*РК | 420953 | шт | 10
146 | 24/00248972 | Комплект ремонтный 9У4.071.005 ЭТ | Комплект ремонтный пневмораспределителя №5, 7 позиций, в составе: сердечник (2шт), плунжер в сборе (2шт), пружина (2шт), кольцо уплотнительное диаметр 6,3мм (3шт), кольцо уплотнительное диаметр 10,3мм (2шт), кольцо уплотнительное 014-018-25-2 (1шт), электромагнит (2шт), полиэтиленовая упаковка, 9У4.071.005 ЭТ | 508718 | шт | 6
147 | 24/00174622 | Комплект ремонтный гидроцилиндра У31.08.000-01 КС 3577-2 | Комплект ремонтный гидроцилиндра У31.08.000-01 КС 3577-2 | 410167 | шт | 6
148 | 24/00174490 | Комплект ремонтный РК2335 гидрораспределителя выносных опор КС 3577-4 | Комплект ремонтный РК2335 гидрораспределителя выносных опор КС 3577-4 | 409764 | шт | 2
150 | 08/00009206 | Коробка У614АУ2 IP54 ТУ 3434-002-01395331-2006 | Коробка клеммная У614АУ2 для соединения и разветвления кабелей с медными и алюминиевыми жилами числом до 27 и сечением от 1,5 до 6 мм2 напряжением до 600В, номинальным током 16А, IP54 ТУ 3434-002-01395331-2006 | 406202 | шт | 10
151 | 24/00188678 | Костюм сварщика утепленный 56/58182-188 | Костюм сварщика утепленный 56/58182-188 | 346600 | компл | 1
152 | 24/00179010 | Краги для защиты от повышенных температур и расплавленного металла размер 6-11 | Перчатки пятипалые удлиненные с крагами и подкладкой из трикотажа, армированные в ладонной части для усиления сопротивления истиранию размер 6-11 | 346777 | пар | 518
153 | 24/00200915 | Крестовина 4310-2205025 | Крестовина вала карданного среднего моста, 4310-2205025 | 435877 | шт | 2
154 | 08/00036377 | Крестовина У.4310-2205025 | Крестовина вала карданного среднего моста, У.4310-2205025 | 382502 | шт | 6
155 | 08/00000238 | Кронштейн 4320-2902444 | Кронштейн рессоры подвески, 4320-2902444 | 426858 | шт | 4
156 | 08/00031554 | Кронштейн 5551-2905417 | Кронштейн подвески, нижний, левый, 5551-2905417 | 456424 | шт | 1
157 | 24/00085422 | Круг 1 125х16х32 14A 16-Н СМ1 6 Б 35м/с А 1кл. ГОСТ 2424-83 | Круг шлифовальный, прямой профиль (тип 1), размер: наружный диаметр 125мм, высота 16мм, диаметр посадочного отверстия 32мм, абразивный материал электрокорунд марка 14A, зернистость 16-Н, твердость СМ1, номер структуры 6, вулканитовая связка Б, рабочая скорость 35м/с, класс точности А, класс неуравно | 372357 | шт | 5
158 | 08/00015054 | Круг 1 125х25х32 24A F120 L 7 V 50м/с 1кл. ГОСТ Р 52781-2007 | Круг шлифовальный, прямой профиль (тип 1), размер: наружный диаметр 125мм, высота 25мм, диаметр посадочного отверстия 32мм, абразивный материал электрокорунд марка 24A, зернистость F120, твердость L, номер структуры 7, керамическая связка V, рабочая скорость 63м/с, класс неуравновешенности 1, 1 125х | 391846 | шт | 256
159 | 24/00228608 | Круг 1 150х20х32 14A 16-Н СМ1 6 Б 35м/с A 1кл. ГОСТ 2424-83 | Круг шлифовальный, прямой профиль (тип 1), размер: наружный диаметр 150мм, высота 20мм, диаметр посадочного отверстия 32мм, абразивный материал электрокорунд марка 14A, зернистость 16-Н, твердость СМ1, номер структуры 6, вулканитовая связка Б, рабочая скорость 35м/с, класс точности A, класс неуравно | 478828 | шт | 58
160 | 18/00062225 | Круг 1 150х32х32 25A F40 O 6 V 50м/с 2кл. ГОСТ Р 52781-2007 | Круг шлифовальный, прямой профиль (тип 1), размер: наружный диаметр 150мм, высота 32мм, диаметр посадочного отверстия 32мм, абразивный материал электрокорунд марка 25A, зернистость F40, твердость O, номер структуры 6, керамическая связка V, рабочая скорость 50м/с, класс неуравновешенности 2, 1 150х3 | 402880 | шт | 10
161 | 24/00251059 | Круг 1 32х40х10 14A F60 K 6 V 35м/с 2кл. ГОСТ Р 52781-2007 | Круг шлифовальный, прямой профиль (тип 1), размер: наружный диаметр 32мм, высота 40мм, диаметр посадочного отверстия 10мм, абразивный материал электрокорунд марка 14A, зернистость F60, твердость K, номер структуры 6, керамическая связка V, рабочая скорость 35м/с, класс неуравновешенности 2, 1 32х40х | 510811 | шт | 1
162 | 08/00022899 | Круг 2724-0027 AC2 125/100 100 В2-01 ГОСТ 16172-90 | Круг шлифовальный, чашечный конический (тип 12А2), угол рабочей части 45град, размер: наружный диаметр 125мм, высота 40мм, диаметр посадочного отверстия 32мм, шириной алмазоносного слоя 3мм, толщиной алмазоносного слоя 3мм, алмазный порошок из синтетических алмазов марка AC2, зернистость 125/100, с | 407640 | шт | 1
163 | 24/00277480 | Круг LUGA ABRASIV 1 250x32x32 63C F60 H 7 V 35 A 2 | Круг шлифовальный по металлу, профиль прямой (тип 1), размер: наружный диаметр 250мм, высота 32мм, диаметр посадочного отверстия 32мм, абразивный материал карбид кремния 63C, зернистость F60, твердость H, номер структуры 7, керамическая связка V, рабочая скорость 35м/с, классом точности A, класс неуравновешенности 2, LUGA ABRASIV 1 250x32x32 63C F60 H 7 V 35 A 2 | 437751 | шт | 45
164 | 24/00231727 | Круг КЛО 150х30х32 14А 2 С2Г А ГОСТ 22775-77 | Круг шлифовальный лепестковый, тип с оправкой (КЛО), размер: наружный диаметр 150мм, высота 30мм, диаметр посадочного отверстия 32мм, абразивный материал нормальный электрокорунд марка 14А, зернистость 5-П, тип шкурки (по ГОСТ 5009-82) для машинной и ручной обработки твердых и прочновязких материало | 482547 | шт | 10
165 | 08/00012328 | Крышка Р119-3706500 | Крышка распределителя зажигания, в сборе, Р119-3706500 | 390678 | шт | 2
166 | 24/00089526 | Кувалда GEDORE 8809220 | Кувалда остроносая поперечная, тип 9 E, тип бойка квадратный, масса головки 3кг, материал головки сталь, тип защитного покрытия головки лакокрасочное, длина рукоятки 900мм, материал рукоятки ясень, GEDORE 8809220, дополнительное обозначение: 9 E-3-90 | 335906 | шт | 3
167 | 08/00008556 | Лампа Navigator NTL-T4-20-840-G5 20W (4200K) | Лампа люминисцентная Navigator NTL-T4-20-840-G5 20W холодный белый свет (4200K) | 402944 | шт | 90
168 | 08/00003431 | Лампа Osram Miniwatt 5,2V 0,85A P13,5s арт.6406510 | Лампа Osram Miniwatt 5,2V 0,85A P13,5s арт.6406510 | 426596 | шт | 120
169 | 08/00002714 | Лампа АВВ КА2-222 | Лампа светосигнальная зеленая АВВ КА2-222 220В | 393763 | шт | 228
170 | 08/00019732 | Лампа К 21-150 | Лампа накаливания для киноаппаратуры К 21-150 рабочее напряжение 21В номинальная мощность 150Вт со встроенным отражателем цоколь специальный | 374048 | шт | 25
171 | 08/00001393 | Лампа МН 3,5-0,26 E10/13 | Лампа накаливания миниатюрная в шаровой колбе МН 3,5-0,26 рабочее напряжение 3,5В номинальный ток 260мА цоколь E10/13 | 355211 | шт | 48
172 | 08/00000405 | Лампа накаливания сигнальная Bailey ВА9s 130В 0,02А B28130021 | Лампа накаливания сигнальная Bailey ВА9s 130В 0,02А B28130021 | 413989 | шт | 16
173 | 08/00005745 | Лампа Р 3,75-1+0,5 B15d/18 | Лампа накаливания рудничная Р 3,75-1+0,5 рабочее напряжение 3,75В мощность 1Вт с дополнительным телом накала 0,5Вт цоколь B15d/18 | 355234 | шт | 154
174 | 24/00229899 | Лампа СКЛ 12 Б-К-2-220 | Лампа индикаторная светодиодная СКЛ 12, яркость повышенная 36мкд (Б), цвет свечения красный (К), ток переменный произвольной частоты и формы или постоянный любого направления (биполярный) (2), рабочее напряжение 220В, СКЛ 12 Б-К-2-220 | 480172 | шт | 100
177 | 24/00234946 | Лампа СКЛ11А-Л-1-220 ТУ 6349-001-75381853-2006 | Лампа коммутаторная светодиодная, СКЛ11, яркость нормальная (А), цвет свечения зеленый (Л), цвет линзы соответствует цвету свечения, ток постоянный однонаправленный (1), рабочее напряжение 220В, вид свечения непрерывный, излучатель сферический, степень защиты IP54, цвет: корпуса белый, СКЛ11А-Л-1-22 | 355082 | шт | 694
179 | 24/00247586 | Лампа СКЛ12.3-Б-Л-2-220Р-140 ЕНСК.433137.012ТУ | Лампа коммутаторная светодиодная СКЛ12, исполнение выводов плоские вилки (3), яркость повышенная (Б), цвет свечения зеленый (Л), цвет линзы матовый соответствует цвету свечения, ток переменный произвольной частоты и формы или постоянный любого направления (биполярный) (2), рабочее напряжение 220В, в | 507185 | шт | 138
180 | 24/00211816 | Лампа СКЛ-14А-К-3-220 Р120 ТУ ЕНСК.433137.014 | Лампа светодиодная сигнальная зеленая СКЛ-14А-К-3-220 Р120 с защитой от наводок ТУ ЕНСК.433137.014 | 394933 | шт | 25
181 | 24/00211817 | Лампа СКЛ-14А-Л-3-220 Р121 ТУ ЕНСК.433137.014 | Лампа светодиодная сигнальная красная СКЛ-14А-Л-3-220 Р121 с защитой от наводок ТУ ЕНСК.433137.014 | 394934 | шт | 20
183 | 08/00005588 | Лампа Старт МR16 BAB 12V 20W GU5.3 | Лампа Старт МR16 BAB 12V 20W GU5.3 | 409238 | шт | 417
184 | 08/00035672 | Лампа Ц 220-10 B15d/18 | Лампа накаливания в цилиндрической колбе Ц 220-10 диапазон рабочего напряжения 220В номинальная мощность 10Вт цоколь B15d/18 | 372269 | шт | 450
185 | 24/00170811 | Лампа Ц 235-245-10 B15d/18 | Лампа накаливания в цилиндрической колбе Ц 235-245-10 диапазон рабочего напряжения 235-245В номинальная мощность 10Вт цоколь B15d/18 | 374041 | шт | 425
186 | 08/00003378 | Лента ГЛ-2006-0,5/1,0-45 ТУ 5728-012-93978201-2007 | Лента из терморасширенного графита ГЛ-2006-0,5/1,0-45 толщина 0,5мм, ширина 45мм ТУ 5728-012-93978201-2007 | 404033 | шт | 6
187 | 08/00001770 | Лента ГЛ-3003-0,6/1,0-15 | Лента ГЛ-3003-0,6/1,0-15 | 458603 | м | 40
188 | 24/00051934 | Лента ГраФлан ФЛ-ПЛ-005-02-01 ГОСТ 7338-90 | Уплотнительная фланцевая лента из термо-расширенного графита, армированная медной лентой, плакированная ПТФЭ, с клеевым слоем, Лента ГраФлан? ФЛ-ПЛ-005-02-01 - 15 х 2,1 ГОСТ 7338-90 | 449856 | шт | 20
189 | 24/00174983 | Лента ЛАЭ-1 0,5х20 ГОСТ 14256-78 | Лента асбестовая электроизоляционная ЛАЭ-1 0,5х20 ГОСТ 14256-78 | 427301 | м | 100
191 | 08/00072396 | Линейка ЛД-0-320-30 ГОСТ 8026-92 | Линейка поверочная стальная лекальная с двусторонним скосом 30град класса точности 0 длиной 320мм ГОСТ 8026-92 | 372142 | шт | 1
192 | 24/00051931 | Лист 300х300х2 ФТ-4 | Фторопласт марки ФТ-4 2х300х300мм | 380069 | кг | 8.15
193 | 24/00170907 | Лист ОЦ-Б-ПН-НО ОЦ 0,8х1000х2000 ст.08пс ГОСТ 19904-90;ГОСТ 14918-80 | Сталь оцинкованная толщиной 0,8мм шириной 1000мм длиной 2000мм нормальной точности прокатки Б нормальной плоскостности ПН с необрезной кромкой НО группы ОН с узором кристаллизации КР первого класса цинкового покрытия из стали марки ст.08пс ГОСТ 19904-90;ГОСТ 14918-80 | 386741 | т | 2.423
194 | 24/00217151 | Манжета 1,2-105х130-2 ГОСТ 8752-79 | Манжета резиновая армированная для уплотнения валов, тип 1 (однокромочная), исполнение 2 (с формованной кромкой), диаметр уплотняемого вала (внутренний диаметр) 105мм, наружный диаметр 130мм, высота 12мм, группа резины 2, 1.2-105х130-2 ГОСТ 8752-79 | 459445 | шт | 4
195 | 24/00205259 | Манжета 1.1-115х145-2 ГОСТ 8752-79 | Манжета резиновая армированная для уплотнения валов, однокромочная (тип 1), с механически обработанной кромкой (исполнение 1), диаметр уплотняемого вала (внутренний диаметр) 115мм, наружный диаметр 145мм, высота 12мм, группа резины 2, рабочее давление до 0,5кгс/см2, скорость относительного перемещен | 335295 | шт | 4
196 | 24/00205258 | Манжета 1.1-120х145-1 ГОСТ 8752-79 | Манжета резиновая армированная для уплотнения валов, однокромочная (тип 1), с механически обработанной кромкой (исполнение 1), диаметр уплотняемого вала (внутренний диаметр) 120мм, наружный диаметр 145мм, высота 12мм, группа резины 1, рабочее давление до 0,5кгс/см2, скорость относительного перемещен | 335570 | шт | 1
197 | 08/00014857 | Манжета 1.1-120х150-1 ГОСТ 8752-79 | Манжета резиновая армированная для уплотнения валов, однокромочная (тип 1), с механически обработанной кромкой (исполнение 1), диаметр уплотняемого вала (внутренний диаметр) 120мм, наружный диаметр 150мм, высота 12мм, группа резины 1, рабочее давление до 0,5кгс/см2, скорость относительного перемещен | 338368 | шт | 10
198 | 08/00012405 | Манжета 1.1-140х170-1 ГОСТ 8752-79 | Манжета резиновая армированная для уплотнения валов, однокромочная (тип 1), с механически обработанной кромкой (исполнение 1), диаметр уплотняемого вала (внутренний диаметр) 140мм, наружный диаметр 170мм, высота 15мм, группа резины 1, рабочее давление до 0,5кгс/см2, скорость относительного перемещен | 338369 | шт | 2
199 | 24/00208370 | Манжета 1.1-140х170-2 ГОСТ 8752-79 | Манжета резиновая армированная для уплотнения валов, однокромочная (тип 1), с механически обработанной кромкой (исполнение 1), диаметр уплотняемого вала (внутренний диаметр) 140мм, наружный диаметр 170мм, высота 15мм, группа резины 2, рабочее давление до 0,5кгс/см2, скорость относительного перемещен | 335584 | шт | 4
200 | 08/00029901 | Манжета 1.1-160х190-1 ГОСТ 8752-79 | Манжета резиновая армированная для уплотнения валов, однокромочная (тип 1), с механически обработанной кромкой (исполнение 1), диаметр уплотняемого вала (внутренний диаметр) 160мм, наружный диаметр 190мм, высота 15мм, группа резины 1, рабочее давление до 0,5кгс/см2, скорость относительного перемещен | 334415 | шт | 79
201 | 24/00105281 | Манжета 1.1-170х200-1 ГОСТ 8752-79 | Манжета резиновая армированная для уплотнения валов, однокромочная (тип 1), с механически обработанной кромкой (исполнение 1), диаметр уплотняемого вала (внутренний диаметр) 170мм, наружный диаметр 200мм, высота 15мм, группа резины 1, рабочее давление до 0,5кгс/см2, скорость относительного перемещен | 343723 | шт | 20
202 | 24/00055650 | Манжета 1.1-180х220-4 ГОСТ 8752-79 | Манжета резиновая армированная для уплотнения валов, однокромочная (тип 1), с механически обработанной кромкой (исполнение 1), диаметр уплотняемого вала (внутренний диаметр) 180мм, наружный диаметр 220мм, высота 15мм, группа резины 4, рабочее давление до 0,5кгс/см2, скорость относительного перемещен | 339912 | шт | 6
203 | 24/00003630 | Манжета 1.1-190х230-1 ГОСТ 8752-79 | Манжета резиновая армированная для уплотнения валов, однокромочная (тип 1), с механически обработанной кромкой (исполнение 1), диаметр уплотняемого вала (внутренний диаметр) 190мм, наружный диаметр 230мм, высота 15мм, группа резины 1, рабочее давление до 0,5кгс/см2, скорость относительного перемещен | 336638 | шт | 6
204 | 24/00205257 | Манжета 1.1-210х250-1 ГОСТ 8752-79 | Манжета резиновая армированная для уплотнения валов, однокромочная (тип 1), с механически обработанной кромкой (исполнение 1), диаметр уплотняемого вала (внутренний диаметр) 210мм, наружный диаметр 250мм, высота 15мм, группа резины 1, рабочее давление до 0,5кгс/см2, скорость относительного перемещен | 335571 | шт | 1
205 | 24/00204351 | Манжета 1.1-260х300-1 ГОСТ 8752-79 | Манжета резиновая армированная для уплотнения валов, однокромочная (тип 1), с механически обработанной кромкой (исполнение 1), диаметр уплотняемого вала (внутренний диаметр) 260мм, наружный диаметр 300мм, высота 18мм, группа резины 1, рабочее давление до 0,5кгс/см2, скорость относительного перемещен | 339520 | шт | 1
206 | 24/00205260 | Манжета 1.1-95х120-2 ГОСТ 8752-79 | Манжета резиновая армированная для уплотнения валов, однокромочная (тип 1), с механически обработанной кромкой (исполнение 1), диаметр уплотняемого вала (внутренний диаметр) 95мм, наружный диаметр 120мм, высота 12мм, группа резины 2, рабочее давление до 0,5кгс/см2, скорость относительного перемещени | 335569 | шт | 4
207 | 18/00006456 | Манжета 1.2-150х180-1 ГОСТ 8752-79 | Манжета резиновая армированная для уплотнения валов, однокромочная (тип 1), с формованной кромкой (исполнение 2), диаметр уплотняемого вала (внутренний диаметр) 150мм, наружный диаметр 180мм, высота 15мм, группа резины 1, рабочее давление до 0,5кгс/см2, скорость относительного перемещения до 20м/с, температура эксплуатации -45+100С, 1.2-150х180-1 ГОСТ 8752-79 | 340336 | шт | 4
208 | 24/00170803 | Манжета 1.2-200х240-1 ГОСТ 8752-79 | Манжета резиновая армированная для уплотнения валов, однокромочная (тип 1), с формованной кромкой (исполнение 2), диаметр уплотняемого вала (внутренний диаметр) 200мм, наружный диаметр 240мм, высота 15мм, группа резины 1, рабочее давление до 0,5кгс/см2, скорость относительного перемещения до 20м/с, | 336642 | шт | 12
209 | 08/00024857 | Манжета 1.2-40х60-1 ГОСТ 8752-79 | Манжета резиновая армированная для уплотнения валов, однокромочная (тип 1), с формованной кромкой (исполнение 2), диаметр уплотняемого вала (внутренний диаметр) 40мм, наружный диаметр 60мм, высота 10мм, группа резины 1, рабочее давление до 0,5кгс/см2, скорость относительного перемещения до 20м/с, те | 336873 | шт | 20
210 | 18/00006437 | Манжета 1.2-80х105-1 ГОСТ 8752-79 | Манжета резиновая армированная для уплотнения валов, однокромочная (тип 1), с формованной кромкой (исполнение 2), диаметр уплотняемого вала (внутренний диаметр) 80мм, наружный диаметр 105мм, высота 10мм, группа резины 1, рабочее давление до 0,5кгс/см2, скорость относительного перемещения до 20м/с, т | 336488 | шт | 4
211 | 08/00031932 | Манжета 14-1701230-01 | Манжета коробки переключения передач (КПП), в сборе, 14-1701230-01 | 458663 | шт | 3
212 | 24/00051212 | Манжета 2.1-180х220-1 ГОСТ 8752-79 | Манжета резиновая армированная для уплотнения валов, однокромочная с пыльником (тип 2), с механически обработанной кромкой (исполнение 1), диаметр уплотняемого вала (внутренний диаметр) 180мм, наружный диаметр 220мм, высота 15мм, группа резины 1, рабочее давление до 0,5кгс/см2, скорость относительно | 341782 | шт | 16
213 | 24/00184582 | Манжета 2.2-92х120-6 ГОСТ 8752-79 | Манжета резиновая армированная для уплотнения валов, однокромочная с пыльником (тип 2), с формованной кромкой (исполнение 2), диаметр уплотняемого вала (внутренний диаметр) 92мм, наружный диаметр 120мм, высота 12мм, группа резины 6, рабочее давление до 0,5кгс/см2, скорость относительного перемещения | 347630 | шт | 2
214 | 18/00008106 | Манжета 24-10-2402052 | Манжета моста заднего, 24-10-2402052 | 419316 | шт | 1
215 | 08/00008993 | Манжета 3163-3103038 | Манжета ступицы колеса переднего, 3163-3103038 | 450238 | шт | 3
216 | 08/00005260 | Манжета 695М-6108019 | Манжета 695М-6108019 | 456491 | шт | 5
217 | 24/00208511 | Манжета 700-40-3372 ЧТЗ | Манжета редуктора бортового 700-40-3372 ЧТЗ | 374356 | шт | 2
218 | 24/00104222 | Манжета 864176 | Манжета вала карданного промежуточного привода мостов, 864176 | 412230 | шт | 2
219 | 24/00212574 | Манжета АР18-01-012-13 | Манжета шевронная, внутренний диаметр 50мм, внешний диаметр 70мм, из фторопласта марки Ф-4, АР18-01-012-13 для насоса-дозатора | 445623 | шт | 10
220 | 08/00023360 | Манжета гидроцилиндра опор 26.6510.008-ТН | Манжета гидроцилиндра опор 26.6510.008-ТН | 455679 | шт | 4
221 | 08/00034397 | Металлорукав 5297-1203012 | Металлорукав системы выпуска газа, 5297-1203012 | 418947 | шт | 4
222 | 08/00024708 | Метр ТУ 3936-034-00220836-98 | Метр складной длина шкалы 1м, материал ленты сталь, ТУ 3936-034-00220836-98 | 337081 | шт | 35
223 | 08/00035352 | Метрошток МШС-3,5м | Метрошток МШС-3,5м | 411982 | шт | 3
224 | 08/00003206 | Метчик 2620-1223.2 ГОСТ 3266-81 | Метчик 2620-1223.2 ГОСТ 3266-81 | 457841 | шт | 59
225 | 24/00175023 | Метчик 2620-1735.2 ГОСТ 3266-81 | Метчик 2620-1735.2 ГОСТ 3266-81 | 432374 | шт | 4
226 | 24/00174990 | Метчик 2620-1783.2 ГОСТ 3266-81 | Метчик 2620-1783.2 ГОСТ 3266-81 | 432373 | шт | 2
227 | 24/00175070 | Метчик 2620-1891.2 ГОСТ 3266-81 | Метчик 2620-1891.2 ГОСТ 3266-81 | 432372 | шт | 3
228 | 08/00012936 | Метчик 2620-2015.2 ГОСТ 3266-81 | Метчик 2620-2015.2 ГОСТ 3266-81 | 432375 | шт | 2
229 | 24/00175030 | Метчик 2620-2019.2 ГОСТ 3266-81 | Метчик 2620-2019.2 ГОСТ 3266-81 | 432371 | шт | 3
230 | 08/00019238 | Метчик 2620-2471.3 ГОСТ 3266-81 Р6М5К5 ГОСТ 19265-73 | Метчик 2620-2471.3 ГОСТ 3266-81 Р6М5К5 ГОСТ 19265-73 | 398861 | шт | 12
231 | 08/00003042 | Метчик 2620-2873.3 ГОСТ 3266-81 Р6М5К5 ГОСТ 19265-73 | Метчик 2620-2873.3 ГОСТ 3266-81 Р6М5К5 ГОСТ 19265-73 | 450968 | шт | 63
232 | 08/00011572 | Метчик 2621-1517.2 р ГОСТ 3266-81 | Метчик 2621-1517.2 р ГОСТ 3266-81 | 372363 | шт | 8
233 | 08/00002939 | Метчик 2621-1567.2 р ГОСТ 3266-81 | Метчик 2621-1567.2 р ГОСТ 3266-81 | 373221 | шт | 11
234 | 08/00025390 | Метчик 2621-1793.1 ГОСТ 3266-81 | Метчик 2621-1793.1 ГОСТ 3266-81 | 427502 | шт | 1
235 | 08/00016445 | Метчик 2621-2169.2 ГОСТ 3266-81 Р6М5 ГОСТ 19265-73 | Метчик 2621-2169.2 ГОСТ 3266-81 Р6М5 ГОСТ 19265-73 | 398885 | шт | 2
236 | 08/00020625 | Метчик 2621-2485.2 р ГОСТ 3266-81 | Метчик 2621-2485.2 р ГОСТ 3266-81 | 371448 | шт | 10
237 | 24/00211920 | Метчик 2621-2594.1 ГОСТ 3266-81 | Метчик короткий с шейкой для метрической резьбы М10, шаг резьбы 1,5мм, длина 80мм, класс точности 1, исполнение 1, левый, 2621-2594.1 ГОСТ 3266-81 | 370769 | шт | 15
238 | 08/00002740 | Метчик 2621-2897.2 ГОСТ 3266-81 Р6М5 ГОСТ 19265-73 | Метчик 2621-2897.2 ГОСТ 3266-81 Р6М5 ГОСТ 19265-73 | 398917 | шт | 9
239 | 08/00005312 | Метчик 2622-0067.2 ГОСТ 3266-81 | Метчик 2622-0067.2 ГОСТ 3266-81 | 432369 | компл | 5
| 24/00172738 | Метчик 2640-0143-1 ГОСТ 1604-71 | Метчик 2640-0143-1 ГОСТ 1604-71 | 373686 | шт | 4
240 | 08/00004091 | Метчик 2640-0185-1 ГОСТ 1604-71 | Метчик 2640-0185-1 ГОСТ 1604-71 | 390514 | шт | 107
241 | 08/00015156 | Метчик 2640-0209-1 ГОСТ 1604-71 | Метчик 2640-0209-1 ГОСТ 1604-71 | 450183 | шт | 7
242 | 08/00011196 | Метчик 2680-0016 ГОСТ 6227-80 | Метчик 2680-0016 ГОСТ 6227-80 | 407742 | шт | 2
243 | 24/00121027 | Метчик 2680-0051 ГОСТ 6227-80 | Метчик 2680-0051 ГОСТ 6227-80 | 407749 | шт | 1
244 | 08/00008277 | Механизм 3102-3400014-10 | Механизм рулевого управления, в сборе, 3102-3400014-10 | 427186 | шт | 1
245 | 08/00017909 | Модуль тиристорный Semikron SKET400/16E | Модуль тиристорный Semikron SKET400/16E | 455493 | шт | 5
246 | 08/00017438 | Мост 131-2300009 | Мост передний, в сборе, 131-2300009 | 427187 | шт | 2
247 | 24/00162299 | Мост 5320-2500010-10 | Мост промежуточный, в сборе, 5320-2500010-10 | 416128 | шт | 1
248 | 08/00002016 | Мотор 62.3730000 | Мотор отопителя, 62.3730000 | 454845 | шт | 1
249 | 24/00057575 | Муфта 14-1601180 | Муфта выключения сцепления, 14-1601180 | 389361 | шт | 1
250 | 08/00031515 | Муфта 24-1601180-22 | Муфта выключения сцепления, 24-1601180-22 | 389224 | шт | 1
251 | 24/00049885 | Муфта 3307-1601180 | Муфта выключения сцепления, 3307-1601180 | 389300 | шт | 2
252 | 24/00233428 | Муфта 3КВТп-1-(35-50) ТУ 3599-001-01394461-04 | Муфта концевая внутренняя термоусаживаемая с термоусаживаемой перчаткой 3КВТп-1-(35-50) для трехжильных кабелей 1кВ сечение 35-50мм2 ТУ 3599-001-01394461-04 | 354993 | шт | 4
253 | 08/00034647 | Набор №4 мод.82303 | Набор щупов №4 модель 82303 | 377340 | шт | 21
254 | 08/00017643 | Набор шаблонов резьбовых М 60 ТУ 2-034-228-87 | Набор шаблонов резьбовых М 60 для измерения размера шага метрической резьбы с углом профиля 60град ТУ 2-034-228-87 | 396260 | шт | 7
255 | 08/00013462 | Набор щупов №1 70мм кл.2 | Набор щупов метрических №1 номинальной толщиной 0,02-0,1мм класс точности 2 длиной 70мм | 377921 | шт | 6
256 | 08/00024045 | Накладка 018.01.3341-013 | Накладка тормоза, 018.01.3341-013 | 417478 | шт | 16
257 | 08/00019744 | Накладка 130-3501105 | Накладка колодки тормоза переднего, 130-3501105 | 339886 | шт | 99
258 | 08/00028838 | Накладка 131-3501105-10 | Накладка колодки тормоза ножного, фрикционная, 131-3501105-10 | 456494 | шт | 32
259 | 24/00089395 | Накладка 14.1601138 | Накладка фрикционная сцепления, 14.1601138 | 417479 | шт | 142
260 | 24/00004277 | Накладка 748-18-225 ЧТЗ | Накладка фрикционная ленты тормозной 748-18-225 ЧТЗ | 448538 | шт | 3
261 | 08/00033911 | Накладка MADARA 340-002-2441 | Накладка тормоза, MADARA 340-002-2441 | 419729 | шт | 78
262 | 08/00010337 | Накладка ДЗ94.0601.011 | Накладка ДЗ94.0601.011 | 458624 | шт | 2
263 | 24/00056395 | Накладка НКР-3 | Накладка контактная для цепей релейной защиты и автоматики, 3 фиксированных положения, размеры 80х52х83мм, НКР-3 ТУ 16-538.013-77 | 383041 | шт | 5
264 | 08/00000129 | Наконечник 130-3003056 | Наконечник тяги рулевой, правый, 130-3003056 | 390688 | шт | 9
265 | 08/00008724 | Наконечник 3302-3414056 | Наконечник тяги рулевой, правый, в сборе, 3302-3414056 | 425664 | шт | 2
266 | 08/00009249 | Наконечник 452-3414061-01 | Наконечник тяги рулевой, в сборе, 452-3414061-01 | 398933 | шт | 4
267 | 08/00001539 | Наконечник 5320-3414060 | Наконечник тяги рулевой, в сборе, 5320-3414060 | 394386 | шт | 4
268 | 08/00000760 | Наконечник 6422-3003056 | Наконечник тяги рулевой, правый, 6422-3003056 | 398926 | шт | 2
270 | 08/00019783 | Наконечник тяги рулевой правый в сборе А35.32.000-А | Наконечник тяги рулевой правый в сборе А35.32.000-А | 423635 | шт | 6
271 | 08/00009918 | Напильник 2820-0033 ГОСТ 1465-80 | Напильник слесарный, плоский (тип 1), тупоносый, личный, насечки: по широким сторонам перекрестная (двойная) №2, по узкой стороне одинарная №2, твердость 60HRC3 (исполнение 01), длина: рабочей части 350мм, общая 430мм, ширина 35мм, 2820-0033 ГОСТ 1465-80 | 354860 | шт | 10
272 | 24/00171193 | Напильник 2820-0034 ГОСТ 1465-80 | Напильник слесарный, плоский (тип 1), тупоносый, личный, насечки: по широким сторонам перекрестная (двойная) №3, по узкой стороне одинарная №3, твердость 60HRC3 (исполнение 01), длина: рабочей части 350мм, общая 430мм, ширина 35мм, 2820-0034 ГОСТ 1465-80 | 373748 | шт | 11
273 | 08/00002728 | Напильник 2820-0074 ГОСТ 1465-80 | Напильник слесарный, плоский (тип 1), остроносый, бархатный, насечки: по широким сторонам перекрестная (двойная) №4, по узкой стороне одинарная №4, твердость 60HRC3 (исполнение 01), длина: рабочей части 250мм, общая 310мм, ширина 25мм, 2820-0074 ГОСТ 1465-80 | 373827 | шт | 5
274 | 08/00030097 | Напильник 2820-0079 ГОСТ 1465-80 | Напильник слесарный, плоский (тип 1), остроносый, бархатный, насечки: по широким сторонам перекрестная (двойная) №4, по узкой стороне одинарная №4, твердость 60HRC3 (исполнение 01), длина: рабочей части 300мм, общая 370мм, ширина 30мм, 2820-0079 ГОСТ 1465-80 | 390516 | шт | 5
275 | 24/00171200 | Напильник 2821-0026 ГОСТ 1465-80 | Напильник слесарный, квадратный (тип 2), остроносый, драчевый, насечка перекрестная (двойная) №1, твердость 60HRC3 (исполнение 01), длина: рабочей части 300мм, общая 370мм, ширина 12мм, 2821-0026 ГОСТ 1465-80 | 373261 | шт | 13
276 | 08/00021699 | Напильник 2821-0029 ГОСТ 1465-80 | Напильник слесарный, квадратный (тип 2), остроносый, бархатный, насечка перекрестная (двойная) №4, твердость 60HRC3 (исполнение 01), длина: рабочей части 300мм, общая 370мм, ширина 12мм, 2821-0029 ГОСТ 1465-80 | 374121 | шт | 17
277 | 08/00022513 | Напильник 2821-0077-03 ГОСТ 1465-80 | Напильник слесарный, трехгранный (тип 3), остроносый, личный, насечка перекрестная (двойная) №2, твердость 58HRC3 (исполнение 03), длина: рабочей части 300мм, общая 370мм, ширина 21мм, 2821-0077-03 ГОСТ 1465-80 | 399342 | шт | 14
278 | 24/00171205 | Напильник 2821-0078 ГОСТ 1465-80 | Напильник слесарный, трехгранный (тип 3), остроносый, личный, насечка перекрестная (двойная) №3, твердость 60HRC3 (исполнение 01), длина: рабочей части 300мм, общая 370мм, ширина 21мм, 2821-0078 ГОСТ 1465-80 | 373176 | шт | 4
279 | 24/00076188 | Напильник 2821-0083 ГОСТ 1465-80 | Напильник слесарный, трехгранный (тип 3), остроносый, личный, насечка перекрестная (двойная) №2, твердость 60HRC3 (исполнение 01), длина: рабочей части 350мм, общая 430мм, ширина 24мм, 2821-0083 ГОСТ 1465-80 | 356940 | шт | 5
280 | 08/00014279 | Напильник 2822-0023 ГОСТ 1465-80 | Напильник слесарный, круглый (тип 6), остроносый, личный, насечка перекрестная (двойная) №3, твердость 60HRC3 (исполнение 01), длина: рабочей части 250мм, общая 310мм, диаметр 10мм, 2822-0023 ГОСТ 1465-80 | 357127 | шт | 6
281 | 08/00014054 | Напильник 2822-0034 ГОСТ 1465-80 | Напильник слесарный, круглый (тип 6), остроносый, личный, насечка перекрестная (двойная) №3, твердость 60HRC3 (исполнение 01), длина: рабочей части 350мм, общая 430мм, диаметр 15мм, 2822-0034 ГОСТ 1465-80 | 373795 | шт | 12
282 | 08/00002126 | Напильник 2822-0061 ГОСТ 1465-80 | Напильник слесарный, круглый с нарезными зубьями (тип 7), остроносый, личный, нарезка перекрестная (двойная) №2, твердость 60HRC3 (исполнение 01), длина: рабочей части 200мм, общая 255мм, диаметр 8мм, 2822-0061 ГОСТ 1465-80 | 356067 | шт | 2
283 | 24/00004333 | Напильник 2822-0137 ГОСТ 1465-80 | Напильник слесарный, полукруглый (тип 6), остроносый, личный, насечка перекрестная (двойная) №3, твердость 60HRC3 (исполнение 01), длина: рабочей части 250мм, общая 310мм, ширина 25мм, 2822-0137 ГОСТ 1465-80 | 372446 | шт | 5
284 | 24/00097498 | Наплечники брезентовые | Наплечники брезентовые | 387791 | пар | 30
285 | 08/00001700 | Насос 130-1106011 | Насос бензиновый системы питания двигателя, 130-1106011 | 390606 | шт | 1
286 | 08/00028289 | Насос 4062-1307010-41 | Насос водяной системы охлаждения двигателя, 4062-1307010-41 | 387203 | шт | 4
287 | 08/00021626 | Насос дозировочный плунжерный НД 1,0 100/10Д14А (В) | Насос дозировочный плунжерный НД 1,0 100/10Д14А (В) | 425830 | шт | 2
288 | 08/00011299 | Насос дозировочный плунжерный НД 1,0 Р100/10К14А | Насос дозировочный плунжерный НД 1,0 Р100/10К14А | 425831 | шт | 1
289 | 08/00024951 | Насос дозировочный плунжерный НД 1,0 Р40/160К14А | Насос дозировочный плунжерный НД 1,0 Р40/160К14А | 425832 | шт | 1
290 | 08/00000155 | Опора 130-2202075-А | Опора вала карданного промежуточного, 130-2202075-А | 392358 | шт | 1
291 | 08/00019899 | Опора 2217-2904314-10 | Опора шаровая подвески передней, нижняя, 2217-2904314-10 | 391133 | шт | 13
292 | 08/00008173 | Опора 2217-2904414-10 | Опора шаровая подвески передней, верхняя, 2217-2904414-10 | 391132 | шт | 2
293 | 08/00025866 | Опора 3302-2202076 | Опора вала карданного промежуточного, 3302-2202076 | 389219 | шт | 1
294 | 08/00001690 | Опора 3302-2202081 | Опора вала карданного промежуточного, 3302-2202081 | 412547 | шт | 3
295 | 08/00030801 | Основание предохранителя ППТ-10 | Основание предохранителя ППТ-10 | 434031 | шт | 50
296 | 24/00139738 | Палец 130-2902478 | Палец ушка рессоры подвески, 130-2902478 | 412451 | шт | 5
298 | 24/00016593 | Палец 5256-2919120 | Палец подвески задней, 5256-2919120 | 386825 | шт | 10
299 | 08/00037856 | Палец 5320-2902478 | Палец ушка рессоры подвески, 5320-2902478 | 412452 | шт | 3
300 | 08/00025219 | Патрон РП-4-01 | Патрон регенеративный РП-4-01 | 386196 | шт | 12
301 | 24/00132009 | Патрубок 6908-1303060 | Патрубок трубопровода системы охлаждения двигателя, 6908-1303060 | 408232 | шт | 3
302 | 08/00016952 | Переключатель 0974.00.00.000-01 | Переключатель освещения, 0974.00.00.000-01 | 412455 | шт | 2
303 | 08/00035256 | Переключатель 6617.3709000 | Переключатель поворота и освещения, 6617.3709000 | 450221 | шт | 2
304 | 24/00054548 | Переключатель П53АБ | Переключатель освещения, ножной, П53АБ | 396267 | шт | 2
305 | 08/00025300 | Переключатель ПП-2-16/Н2 М2 16А 220В | Переключатель ПП-2-16/Н2 М2 16А 220В | 419344 | шт | 1
306 | 08/00009910 | Переходник ПНГ арт.PNG-A1624-1"-1-1/2 | Переходник ударный ПНГ арт.PNG-A1624-1"-1-1/2 | 432401 | шт | 5
307 | 08/00011972 | Пластина 1Н-I-ТМКЩ-С-20 ГОСТ 7338-90 | Пластина резиновая, вулканизированная, неформовая (Н), для уплотнения узлов, работающих под давлением свыше 0,1 МПа (класс 1), без тканных слоев (тип I), тепломорозокислотощелочестойкая (марка ТМКЩ), степень твердости средняя С, температура эксплуатации -30+80С, толщина 20мм, 1Н-I-ТМКЩ-С-20 ГОСТ 733 | 386124 | кг | 4182
308 | 24/00069342 | Подогреватель шкафа НЦ-7304 НП 220.70.150.220 NUMACON | Подогреватель шкафа НЦ-7304 НП 220.70.150.220 NUMACON | 457553 | шт | 3
309 | 08/00010550 | Подушка рессоры 200-2902430 | Подушка рессоры 200-2902430 | 458368 | шт | 24
310 | 08/00072478 | Полотно 2800-0001 ГОСТ 6645-86 | Полотно ножовочное по металлу ручное (тип 1), расположение зубьев одностороннее (исполнение A), расстояние между центрами отверстий для крепления 250мм, диаметр отверстий для крепления 4мм, длина 265мм, ширина 12,5мм, толщина 0,63мм, шаг зубьев 0,8мм, 2800-0001 ГОСТ 6645-86 | 334865 | шт | 64
311 | 24/00188060 | Полотно арт.911413/1 | Полотно холстопрошивное обтирочное нетканое ширина 150см артикул 911413/1 хлопок 100% равномерная плотность по всей длине | 391895 | м | 480
312 | 24/00173140 | Полотно ПНК-65 150см ГОСТ 25690-83 | Полотно нетканое нитепрошивное комбинироавнное ПНК-65 ширина 150см ГОСТ 25690-83 | 381663 | пог. м | 640
313 | 08/00010082 | Полуось 5557-2303070-10 | Полуось внутренняя переднего моста, правая, 5557-2303070-10 | 454870 | шт | 1
314 | 08/00009527 | Пост управления кнопочный КМ3-2-У3 IP40 | Пост управления кнопочный КМ3-2-У3 IP40 | 428546 | шт | 4
316 | 08/00018334 | Прибор ЗОМ-СД-А ТУ У 31.5-31458367-001:2006 | Огонь заградительный малой интенсивности на светодиодах категория А(прибор световой сигнальный) ЗОМ-СД-А 12-24В AC/DC 5,28W степень защиты IP54 сила света 13,00Кд ТУ У 31.5-31458367-001:2006 | 372409 | шт | 150
317 | 24/00104216 | Привод 70.5205100 | Привод стеклоочистителя, 70.5205100 | 450556 | шт | 1
318 | 08/00007128 | Пробка 316137-П2 | Пробка сливная картера масляного двигателя, 316137-П2 | 458532 | шт | 1
319 | 08/00019585 | Провод АПРТО 1х2,5-0,66 ТУ 16-705.456-87 | Провод силовой с резиновой изоляцией в оболочке из хлопчатобумажной ткани, пропитанной противогнилостным составом c 1 жилой сечением 2,5мм2 на напряжение до 0,66кВ переменного тока АПРТО 1х2,5-0,66 ТУ 16-705.456-87 | 386097 | м | 1325
320 | 24/00214645 | Провод ПМВК-0,5-20 ТУ 3564-001-90826612-2004 | Провод высоковольтный марки ПМВК с медной луженой жилой номинальным сечением 0,5мм2 наружным диаметром 5,4мм на рабочее напряжения 20кВ испытательное напряжение 30кВ с силиконовой изоляцией ТУ 3564-001-90826612-2004 | 441171 | м | 70
321 | 08/00028615 | Проволока 3 Св-08А | Проволока стальная холоднотянутая сварочная низкоуглеродистая для сварки(наплавки) диаметром 3мм марки Св-08А с неомеденной поверхностью ГОСТ 2246-70 | 405812 | кг | 180
322 | 08/00015130 | Проволока 3 Св-08ХМФА ГОСТ 2246-70 | Проволока стальная холоднотянутая сварочная легированная для сварки(наплавки) диаметром 3мм марки Св-08ХМФА с неомеденной поверхностью ГОСТ 2246-70 | 387262 | кг | 50
324 | 24/00049878 | Прокладка 14-1203240 | Прокладка фланца приемной трубы системы выпуска газа, в сборе, 14-1203240 | 450970 | шт | 1
325 | 08/00035286 | Прокладка 3302-1203240 | Прокладка трубы приемной системы выпуска газа, 3302-1203240 | 392377 | шт | 14
326 | 08/00019916 | Прокладка 406.1008027 | Прокладка коллектора выпускного двигателя, 406.1008027 | 420982 | шт | 4
327 | 08/00028857 | Пружина 150х18х1,5мм ПН357-57 | Пружина плоская 150х18х1,5мм ПН357-57 | 341939 | шт | 20
328 | 24/00073808 | Пружина Б-17.406.72 ЛПЗ | Пружина с контактом Б-17.406.72 ЛПЗ | 356881 | шт | 30
329 | 24/00243823 | Пускатель SCHNEIDER ELECTRIC ПМ12-160200У3В ТУ 3427-020-45857235-2005 | Пускатель электромагнитный нереверсивный, с реле тепловым, без кнопок, серия ПМ12, номинальный ток 160А, номинальное напряжение главной цепи до 660В 50/60Гц, номинальное напряжение включающей катушки 110В 50Гц, степень защиты IP00, вид климатического исполнения У3, исполнение по износостойкости В, S | 500231 | шт | 8
330 | 24/00243786 | Пускатель ПМЛ-224 У3В 380В ТУ 16-526.491-81 | Пускатель электромагнитный нереверсивный, без реле, без кнопок, серия ПМЛ, номинальный ток 25А, номинальное напряжение главной цепи до 660В переменного тока, номинальное напряжение включающей катушки 380В 50Гц, степень защиты IP30, вид климатического исполнения У3, исполнение по износостойкости В, П | 500253 | шт | 2
331 | 08/00034336 | Рамка 6920-0002 Х9 ГОСТ 17270-71 | Рамка ножовочная ручная тип 2 исполнение 1 длиной полотна 300мм хромовым покрытием толщиной 9мкм 6920-0002 Х9 ГОСТ 17270-71 | 372016 | шт | 1
332 | 08/00012587 | Резец 2103-0008 Т15К6 ГОСТ 18879-73 | Резец токарный проходной, упорный, режущая часть с пластиной из твердого сплава марки Т15К6, угол врезки пластины 10град, изогнутый (тип 2), правый, сечение 25х16мм, длина 140мм, 2103-0008 Т15К6 ГОСТ 18879-73 | 339790 | шт | 5
333 | 08/00036463 | Резец 2103-0021 ВК6 ГОСТ 18879-73 | Резец токарный проходной, упорный, режущая часть с пластиной из твердого сплава марки ВК6, угол врезки пластины 10град, изогнутый (тип 2), правый, сечение 20х16мм, длина 120мм, 2103-0021 ВК6 ГОСТ 18879-73 | 336037 | шт | 4
334 | 08/00030123 | Резец 2103-0021 ВК8 ГОСТ 18879-73 | Резец токарный проходной, упорный, режущая часть с пластиной из твердого сплава марки ВК8, угол врезки пластины 10град, изогнутый (тип 2), правый, сечение 20х16мм, длина 120мм, 2103-0021 ВК8 ГОСТ 18879-73 | 336734 | шт | 2
335 | 08/00033596 | Резец 2112-0007 Т15К6 ГОСТ 18880-73 | Резец токарный подрезной, отогнутый, режущая часть с пластиной из твердого сплава марки Т15К6, угол врезки в стержень 10град, правый, сечение 32х20мм, длина 170мм, 2112-0007 Т15К6 ГОСТ 18880-73 | 339794 | шт | 5
336 | 08/00072506 | Резец 2112-0057 ВК8 ГОСТ 18880-73 | Резец токарный подрезной, отогнутый, режущая часть с пластиной из твердого сплава марки ВК8, угол врезки в стержень 0град, правый, сечение 25х16мм, длина 140мм, 2112-0057 ВК8 ГОСТ 18880-73 | 337996 | шт | 7
337 | 08/00072501 | Резец 2112-0061 Р6М5 ГОСТ 18880-73 | Резец токарный подрезной, отогнутый, режущая часть с пластиной из твердого сплава марки Р6М5, угол врезки в стержень 0град, правый, сечение 25х20мм, длина 140мм, 2112-0061 Р6М5 ГОСТ 18880-73 | 340356 | шт | 1
338 | 08/00072499 | Резец 2112-0063 Т5К10 ГОСТ 18880-73 | Резец токарный подрезной, отогнутый, режущая часть с пластиной из твердого сплава марки Т5К10, угол врезки в стержень 0град, правый, сечение 32х20мм, длина 170мм, 2112-0063 Т5К10 ГОСТ 18880-73 | 337748 | шт | 3
339 | 08/00030816 | Резец 2140-0056 Т15К6 ГОСТ 18882-73 | Резец токарный расточной, для обработки сквозных отверстий, режущая часть с пластиной из твердого сплава марки Т15К6, исполнение 2, угол врезки 10град, главный угол в плане 60град (тип 1), сечение 16х12мм, длина 170мм, 2140-0056 Т15К6 ГОСТ 18882-73 | 336226 | шт | 2
340 | 08/00032861 | Резец 2141-0003 Т15К6 ГОСТ 18883-73 | Резец токарный расточной, для обработки глухих отверстий, режущая часть с пластиной из твердого сплава марки Т15К6, исполнение 1, угол врезки 10град, главный угол в плане 5град (тип 1), сечение 16х16мм, длина 140мм, 2141-0003 Т15К6 ГОСТ 18883-73 | 339801 | шт | 5
341 | 08/00031359 | Резец №12 к машине пневматической Мангуст-Миди-МТ | Резец подрезной №12 к машине пневматической Мангуст-Миди-МТ | 428059 | шт | 30
342 | 08/00018512 | Резец №13 к машине пневматической Мангуст-Миди-МТ | Резец подрезной №13 к машине пневматической Мангуст-Миди-МТ | 428060 | шт | 30
343 | 08/00009025 | Резец №15 к машине пневматической Мангуст-200МЗ | Резец для подрезки торца №15 к машине пневматической Мангуст-200МЗ | 428056 | шт | 10
344 | 24/00124868 | Резец №21 арт.40368 | Резец №21 артикул 40368 для снятия наружной фаски для пневматической машины Мангуст-2МТ сталь резца ЕМ42 угол 30 градусов | 393922 | шт | 19
345 | 08/00030588 | Резец №31 к машине пневматической Мангуст-2МТ | Резец для внутренней фаски №31 к машине пневматической Мангуст-2МТ | 428057 | шт | 20
346 | 08/00001612 | Резец №34 к машине пневматической Мангуст-Миди-МТ | Резец для внутренней фаски №34 к машине пневматической Мангуст-Миди-МТ | 428062 | шт | 20
347 | 08/00021434 | Резец №35 Р6М5 к машине Мангуст 200МЗ | Резец №35 Р6М5 к машине Мангуст 200МЗ | 433226 | шт | 10
348 | 08/00016119 | Резец №41 к машине пневматической серии Мангуст | Резец для расточных головок №41 к машине пневматической серии Мангуст | 428058 | шт | 10
349 | 24/00052061 | Резонатор 3302-1202008 | Резонатор системы выпуска газа, 3302-1202008 | 450227 | шт | 1
350 | 24/00254088 | Реле промежуточное РП 16-53 УХЛ4 220В | Реле промежуточное РП 16-53 УХЛ4 220В | 501834 | шт | 10
351 | 24/00077656 | Реле РВ-01УХЛ4 220В 50с з/п ТУ 16-523.557-78 | Реле времени РВ-01, номинальное напряжение 220В постоянного тока, диапазон регулировки выдержки времени 0,1-50с, регулировка ступенчатая, исполнение по контактам 2п, заднее присоединение проводников винтом, степень защиты: реле IP40, контактных зажимов IP00, вид климатического исполнения УХЛ4, РВ-01 | 339336 | шт | 1
352 | 24/00077644 | Реле РН 53/200 УХЛ4 п/п ТУ 16-523.500-83 | Реле максимального напряжения, РН 53, напряжение переменного тока максимальной уставки 200В частота 50Гц, исполнение по контактам 1з+1р, переднее присоединение проводников, степень защиты: реле IP40, контактных зажимов IP00, вид климатического исполнения УХЛ4, РН 53/200 УХЛ4 п/п ТУ 16-523.500-83 | 449174 | шт | 9
353 | 24/00232411 | Реле РП21М-003, 220В 50Гц, класс Б, розетка типа 2, УХЛ4 ТУ 16-523.593-80 | Реле промежуточное, тип РП21М, исполнение по сочетанию контактов 003, напряжение питания 220В 50Гц, класс Б, в комплекте: розетка под винт с креплением на DIN-рейку 35мм (тип 2), вид климатического исполнения УХЛ4, РП21М-003, 220В 50Гц, класс Б, розетка типа 2, УХЛ4 ТУ 16-523.593-80 | 484020 | шт | 10
354 | 08/00032228 | Реле РПС 32А РС4.520.221 ЯЛ0.452.080ТУ | Реле электромагнитное поляризованное слаботочное двухпозиционное двустабильное герметичное РПС 32А, исполнение РС4.520.221, номинальное напряжение постоянного тока 12В, исполнение по контактам 2п, крепление реле без угольников, климатическое исполнение УХЛ (-60+100С), РПС 32А РС4.520.221 ЯЛ0.452.080 | 373166 | шт | 4
355 | 08/00010568 | Реле РСВ 01-3 УХЛ4 220В 50Гц 75мин п/п ТУ 16-523.557-78 | Реле статическое времени РСВ 01, трехцепное, номинальное напряжение переменного тока 220В частота 50Гц, предел уставки выдержки времени 0,075с-75мин, диапазоны регулирования (дискретность) 0,075-7,5с/мин (0,0625с/мин), 0,75-75с/мин (0,625с/мин), исполнение по контактам 3п с выдержкой времени, передн | 372134 | шт | 38
356 | 24/00241500 | Реле РСВ 01-4 УХЛ4 220В п/п ТУ 16-523.557-78 | Реле времени статическое, РСВ-01-4, номинальное напряжение 220В переменного тока 50Гц, пределы уставки выдержки времени 0,1с-100ч, дискретность регулирования уставки 0,1-(0,1-100)с/мин/ч, исполнение по контактам 2п, переднее присоединение проводников винтом, степень защиты реле IP40, контактных зажи | 497091 | шт | 6
357 | 08/00012944 | Реле РЭК 87 ИДЯУ.647611.001-01 | Реле РЭК 87 ИДЯУ.647611.001-01 | 458636 | шт | 20
358 | 08/00009580 | Реле тока РТД-11-01-15 220В | Реле тока РТД-11-01-15 220В | 379710 | шт | 13
359 | 08/00035472 | Реле тока РТД-12-02-34-40-УХЛ4 220В | Реле тока РТД-12-02-34-40-УХЛ4 220В | 411481 | шт | 4
360 | 08/00025772 | Ремень 130-3407209-А | Ремень генератора электрооборудования двигателя, 130-3407209-А | 408247 | шт | 3
361 | 08/00009987 | Ремень 1кл.1-11х10-1045 ГОСТ 5813-93 | Ремень вентиляторный клиновой, узкого сечения (тип 1), тип несущего слоя полиамидный кордшнур (класс 1), обозначение сечения 11х10, расчетная ширина сечения 11мм, ширина большего основания сечения 13мм, высота сечения 10мм, расчетная длина ремня 1045мм, климатическое исполнение У, температура эксплу | 340030 | шт | 2
362 | 08/00010448 | Ремень 1кл.1-11х10-1220 ГОСТ 5813-93 | Ремень вентиляторный клиновой, узкого сечения (тип 1), тип несущего слоя полиамидный кордшнур (класс 1), обозначение сечения 11х10, расчетная ширина сечения 11мм, ширина большего основания сечения 13мм, высота сечения 10мм, расчетная длина ремня 1220мм, климатическое исполнение У, температура эксплу | 339091 | шт | 1
363 | 08/00020629 | Ремень 1кл.1-11х10-1280 ГОСТ 5813-93 | Ремень вентиляторный клиновой, узкого сечения (тип 1), тип несущего слоя полиамидный кордшнур (класс 1), обозначение сечения 11х10, расчетная ширина сечения 11мм, ширина большего основания сечения 13мм, высота сечения 10мм, расчетная длина ремня 1280мм, климатическое исполнение У, температура эксплу | 340032 | шт | 3
364 | 08/00033273 | Ремень 1кл.1-11х10-875 ГОСТ 5813-93 | Ремень вентиляторный клиновой, узкого сечения (тип 1), тип несущего слоя полиамидный кордшнур (класс 1), обозначение сечения 11х10, расчетная ширина сечения 11мм, ширина большего основания сечения 13мм, высота сечения 10мм, расчетная длина ремня 875мм, климатическое исполнение У, температура эксплуа | 456529 | шт | 7
365 | 08/00007545 | Ремень 1кл.1-11х10-975 ГОСТ 5813-93 | Ремень вентиляторный клиновой, узкого сечения (тип 1), тип несущего слоя полиамидный кордшнур (класс 1), обозначение сечения 11х10, расчетная ширина сечения 11мм, ширина большего основания сечения 13мм, высота сечения 10мм, расчетная длина ремня 975мм, климатическое исполнение У, температура эксплуа | 345607 | шт | 6
366 | 08/00004873 | Ремень 1кл.1-8,5х8-1150 ГОСТ 5813-93 | Ремень вентиляторный клиновой, узкого сечения (тип 1), тип несущего слоя полиамидный кордшнур (класс 1), обозначение сечения 8,5х8, расчетная ширина сечения 8,5мм, ширина большего основания сечения 10,5мм, высота сечения 8мм, расчетная длина ремня 1150мм, климатическое исполнение У, температура эксп | 345608 | шт | 4
368 | 08/00019793 | Ремень 1кл.2-16х11-1650 ГОСТ 5813-93 | Ремень вентиляторный клиновой, нормального сечения (тип 2), тип несущего слоя полиамидный кордшнур (класс 1), обозначение сечения 16х11, расчетная ширина сечения 16мм, ширина большего основания сечения 19мм, высота сечения 11мм, расчетная длина ремня 1650мм, климатическое исполнение У, температура э | 339430 | шт | 2
369 | 08/00000383 | Ремень 2кл.2-14х10-937 ГОСТ 5813-93 | Ремень вентиляторный клиновой, нормального сечения (тип 2), тип несущего слоя полиэфирный кордшнур (класс 2), обозначение сечения 14х10, расчетная ширина сечения 14мм, ширина большего основания сечения 17мм, высота сечения 10мм, расчетная длина ремня 937мм, климатическое исполнение У, температура эк | 339427 | шт | 12
370 | 08/00001222 | Ремень 2кл.2-14х10-987 ГОСТ 5813-93 | Ремень вентиляторный клиновой, нормального сечения (тип 2), тип несущего слоя полиэфирный кордшнур (класс 2), обозначение сечения 14х10, расчетная ширина сечения 14мм, ширина большего основания сечения 17мм, высота сечения 10мм, расчетная длина ремня 987мм, климатическое исполнение У, температура эк | 342103 | шт | 14
371 | 08/00000507 | Ремень 2кл.2-16х11-1103 ГОСТ 5813-93 | Ремень вентиляторный клиновой, нормального сечения (тип 2), тип несущего слоя полиэфирный кордшнур (класс 2), обозначение сечения 16х11, расчетная ширина сечения 16мм, ширина большего основания сечения 19мм, высота сечения 11мм, расчетная длина ремня 1103мм, климатическое исполнение У, температура э | 345601 | шт | 4
372 | 08/00028128 | Ремень 2кл.2-16х11-1650 ГОСТ 5813-93 | Ремень вентиляторный клиновой, нормального сечения (тип 2), тип несущего слоя полиэфирный кордшнур (класс 2), обозначение сечения 16х11, расчетная ширина сечения 16мм, ширина большего основания сечения 19мм, высота сечения 11мм, расчетная длина ремня 1650мм, климатическое исполнение У, температура э | 338029 | шт | 1
373 | 08/00031060 | Ремень 4892519-012 | Ремень привода навесных агрегатов двигателя, 4892519-012 | 456530 | шт | 7
374 | 24/00146225 | Ремень A-1900 III ХЛ ГОСТ 1284.1-89 | Ремень приводной клиновой нормального сечения, обозначение сечения A, расчетная ширина сечения 11мм, ширина большего основания сечения 13мм, высота сечения 8мм, расчетная длина ремня 1900мм, класс ремня III, климатическое исполнение ХЛ, температура эксплуатации -60+40С, A-1900 III ХЛ ГОСТ 1284.1-89 | 335692 | шт | 18
375 | 24/00140027 | Ремень A-950 IV ГОСТ 1284.1-89 | Ремень приводной клиновой нормального сечения, обозначение сечения A, расчетная ширина сечения 11мм, ширина большего основания сечения 13мм, высота сечения 8мм, расчетная длина ремня 950мм, класс ремня IV, климатическое исполнение У, Т, температура эксплуатации -30+60С, A-950 IV ГОСТ 1284.1-89 | 342807 | шт | 18
376 | 08/00017007 | Ремень B(Б)-1120 IV ГОСТ 1284.1-89 | Ремень приводной клиновой нормального сечения, обозначение сечения B(Б), расчетная ширина сечения 14мм, ширина большего основания сечения 17мм, высота сечения 11мм, расчетная длина ремня 1120мм, класс ремня IV, климатическое исполнение У, Т, температура эксплуатации -30+60С, B(Б)-1120 IV ГОСТ 1284.1 | 342862 | шт | 4
378 | 08/00015846 | Ремень B(Б)-2240 IV ГОСТ 1284.1-89 | Ремень приводной клиновой нормального сечения, обозначение сечения B(Б), расчетная ширина сечения 14мм, ширина большего основания сечения 17мм, высота сечения 11мм, расчетная длина ремня 2240мм, класс ремня IV, климатическое исполнение У, Т, температура эксплуатации -30+60С, B(Б)-2240 IV ГОСТ 1284.1 | 335302 | шт | 10
379 | 08/00015935 | Ремень B(Б)-3550 III ХЛ ГОСТ 1284.1-89 | Ремень приводной клиновой нормального сечения, обозначение сечения B(Б), расчетная ширина сечения 14мм, ширина большего основания сечения 17мм, высота сечения 11мм, расчетная длина ремня 3550мм, класс ремня III, климатическое исполнение ХЛ, температура эксплуатации -60+40С, B(Б)-3550 III ХЛ ГОСТ 128 | 449065 | шт | 15
380 | 24/00055642 | Ремень C(В)-3150 I ГОСТ 1284.1-89 | Ремень приводной клиновой нормального сечения, обозначение сечения C(В), расчетная ширина сечения 19мм, ширина большего основания сечения 22мм, высота сечения 14мм, расчетная длина ремня 3150мм, класс ремня I, климатическое исполнение У, Т, температура эксплуатации -30+60С, C(В)-3150 I ГОСТ 1284.1-8 | 335815 | шт | 23
381 | 08/00034969 | Ремень CUMMINS 4990977 | Ремень приводной навесного оборудования двигателя, CUMMINS 4990977 | 415007 | шт | 3
382 | 24/00055640 | Ремень D(Г)-3150 III ГОСТ 1284.1-89 | Ремень приводной клиновой нормального сечения, обозначение сечения D(Г), расчетная ширина сечения 27мм, ширина большего основания сечения 32мм, высота сечения 19мм, расчетная длина ремня 3150мм, класс ремня III, климатическое исполнение У, Т, температура эксплуатации -30+60С, D(Г)-3150 III ГОСТ 1284 | 335305 | шт | 12
383 | 08/00020707 | Ремень SKF PHG SPA2240 | Ремень приводной клиновой узкого сечения, тип несущего слоя кордшнур, обозначение сечения SPA, ширина большего основания сечения 12,7мм, высота сечения 10мм, расчетная длина ремня 2240мм, SKF PHG SPA2240 | 341392 | шт | 23
384 | 08/00016826 | Ремень SKF PHG SPA3150 | Ремень приводной клиновой узкого сечения, тип несущего слоя кордшнур, обозначение сечения SPA, ширина большего основания сечения 12,7мм, высота сечения 10мм, расчетная длина ремня 3150мм, SKF PHG SPA3150 | 341394 | шт | 9
386 | 08/00015968 | Ремень TOYOTA 99332-60910 | Ремень привода навесных агрегатов двигателя, TOYOTA 99332-60910 | 408088 | шт | 4
387 | 08/00010709 | Ремкомплект наконечника рулевой тяги трактора МТЗ-80; ЮМЗ-6; Т-40 | Ремкомплект наконечника рулевой тяги трактора МТЗ-80; ЮМЗ-6; Т-40 с пальцем: палец шаровой А35.32.002 1, вкладыш верхний А35.32.007, вкладыш нижний А35.32.008, чехол защитный А35.32.005-Б1 | 414888 | шт | 4
388 | 24/00174018 | Ремкомплект ЭО-2621 80х56 | Ремкомплект гидроцилиндра ЭО-2621 80х56 | 392400 | компл | 1
389 | 08/00021320 | Розетка РС16-009 | Розетка двухместная скрытой проводки с заземляющими контактами РС16-009 на номинальный ток 16А напряжение 250В частоту 50Гц степени защиты IP20 климатического исполнения УХЛ4 белая | 354119 | шт | 2865
390 | 08/00016867 | Розетка РШ2-42-56 | Розетка штепсельная судовая мелкогерметичная на напряжение 36В(42) климатического исполнения IP56(56) РШ2-42-56 | 458612 | шт | 117
391 | 18/00005993 | Рукав 10х17,5-1,47 ГОСТ 10362-76 | Рукав резиновый напорный с нитяным усилением неармированный внутренний диаметр 10мм наружный диаметр 17,5мм рабочее давление 1,47мПа для умеренного климата ГОСТ 10362-76 | 382786 | м | 12.5
392 | 24/00164546 | Рукав HANSA PNY 410x3000 AOS M22х1,5 | Рукав высокого давления HANSA PNY 410x3000 AOS M22х1,5 | 392985 | шт | 1
393 | 24/00174492 | Рукав высокого давления РВД 32-450ХЛ | Рукав высокого давления РВД 32-450ХЛ | 410202 | шт | 9
394 | 08/00001634 | Рукав высокого давления РВД Н.036.88.600 | Рукав высокого давления РВД Н.036.88.600 | 458496 | шт | 1
395 | 24/00138964 | Рукав РВД 50-26-485-06СП | Рукав РВД 50-26-485-06СП | 391332 | шт | 2
396 | 24/00094224 | Рукав РВД S32 L1200 Н.036.85.090 | Рукав РВД S32 L1200 Н.036.85.090 | 409347 | шт | 1
397 | 24/00094225 | Рукав РВД S32 L1500 Н.036.85.240 | Рукав РВД S32 L1500 Н.036.85.240 | 409342 | шт | 1
398 | 24/00163116 | Рукав РВД S41 L1200 Н.036.086.01.100 | Рукав РВД S41 L1200 Н.036.086.01.100 | 409343 | шт | 1
399 | 24/00167544 | Рукав РВД S41 L1500 Н.036.086.01.250 | Рукав РВД S41 L1500 Н.036.086.01.250 | 409344 | шт | 1
400 | 24/00070462 | Рукав резиновый высокого давления II-12-30-У под ключ S22 M18х1,5 1500мм ГОСТ6286-73 | Рукав резиновый высокого давления II-12-30-У под ключ S22 M18х1,5 1500мм ГОСТ6286-73 | 415934 | шт | 2
401 | 24/00139426 | Сайлент 2217-2904152 | Сайлент блок рычагов нижних подвески передней, 2217-2904152 | 410730 | шт | 3
402 | 08/00032732 | Сайлент 3110-2904152 | Сайлент блок рычагов нижних подвески передней, 3110-2904152 | 394358 | шт | 56
403 | 08/00015782 | Сальник 307654-П | Сальник тормоза, внутренний, 307654-П | 456492 | шт | 4
404 | 24/00174854 | Сальник 375-2401034-А | Сальник полуоси, в сборе, 375-2401034-А | 421066 | шт | 6
405 | 08/00002957 | Сальник 53-1005032 | Сальник передний вала коленчатого с отражателем двигателя, в сборе, 53-1005032 | 391081 | шт | 5
406 | 08/00002401 | Сверло 2301-0042 ГОСТ 10903-77 | Сверло спиральное, по металлу, режущая часть из быстрорежущей стали, хвостовик конический нормальный, конус Морзе 1, хвостовая часть с поводком, правое, точность нормальная (класс B), диаметр 12,5мм, угол при вершине (заточки) 118град, длина: рабочей части 101мм, общая 182мм, 2301-0042 ГОСТ 10903-77 | 337016 | шт | 9
407 | 08/00017760 | Сверло 2301-0070 ГОСТ 10903-77 | Сверло спиральное, по металлу, режущая часть из быстрорежущей стали, хвостовик конический нормальный, конус Морзе 2, хвостовая часть с поводком, правое, точность нормальная (класс B), диаметр 20,5мм, угол при вершине (заточки) 118град, длина: рабочей части 145мм, общая 243мм, 2301-0070 ГОСТ 10903-77 | 339810 | шт | 3
408 | 08/00000260 | Сверло 2301-0083 ГОСТ 10903-77 | Сверло спиральное, по металлу, режущая часть из быстрорежущей стали, хвостовик конический нормальный, конус Морзе 3, хвостовая часть с поводком, правое, точность нормальная (класс B), диаметр 24мм, угол при вершине (заточки) 118град, длина: рабочей части 160мм, общая 281мм, 2301-0083 ГОСТ 10903-77 | 336967 | шт | 4
409 | 08/00009300 | Сверло 2301-0092 ГОСТ 10903-77 | Сверло спиральное, по металлу, режущая часть из быстрорежущей стали, хвостовик конический нормальный, конус Морзе 3, хвостовая часть с поводком, правое, точность нормальная (класс B), диаметр 26,5мм, угол при вершине (заточки) 118град, длина: рабочей части 165мм, общая 286мм, 2301-0092 ГОСТ 10903-77 | 340288 | шт | 10
410 | 08/00013846 | Сверло 2301-0099 ГОСТ 10903-77 | Сверло спиральное, по металлу, режущая часть из быстрорежущей стали, хвостовик конический нормальный, конус Морзе 3, хвостовая часть с поводком, правое, точность нормальная (класс B), диаметр 28,5мм, угол при вершине (заточки) 118град, длина: рабочей части 175мм, общая 296мм, 2301-0099 ГОСТ 10903-77 | 340289 | шт | 3
411 | 08/00009344 | Сверло 2301-0200 ГОСТ 10903-77 | Сверло спиральное, по металлу, режущая часть из быстрорежущей стали, хвостовик конический нормальный, конус Морзе 2, хвостовая часть с поводком, правое, точность нормальная (класс B), диаметр 17,75мм, угол при вершине (заточки) 118град, длина: рабочей части 130мм, общая 228мм, 2301-0200 ГОСТ 10903-7 | 346150 | шт | 4
412 | 08/00033825 | Светильник бра 1х60 арм. дуб 1751 | Светильник бра 1х60 арм. дуб 1751 | 407580 | шт | 5
413 | 08/00000477 | Светильник ВРН-60-01У3 ТУ 16-676.201-86 | Светильник под лампу накаливания переносной ручной взрывозащищенный ВРН-60-01У3 40Вт 12В 50Гц цоколь E27/27 длиной провода 25м степени защиты IP54 климатического исполнения У3 с маркировкой взрывозащиты 1ЕхdIIВТ4Х ТУ 16-676.201-86 | 372116 | шт | 11
414 | 08/00009916 | Светильник НББ 01-2х60-001 | Светильник НББ 01-2х60-001 | 379487 | шт | 182
415 | 08/00021431 | Светильник НБП 01-60-001 | Светильник под лампу накаливания настенный для промышленных и производственных зданий НБП 01-60-001 60Вт 220В 50Гц цоколь E27 степени защиты IP53 | 356700 | шт | 9
416 | 08/00013743 | Светильник НБП 02-60-004 | Светильник под лампу накаливания настенный для промышленных и производственных зданий НБП 02-60-004 | 395881 | шт | 175
417 | 08/00001400 | Светильник НПО 02-2х60-003 | Светильник под лампу накаливания потолочный для общественных зданий НПО 02-2х60-003 2х60Вт | 356340 | шт | 71
418 | 08/00029397 | Светильник НПО 26-100-001 | Светильник под лампу накаливания потолочный для общественных зданий НПО 26-100-001 100Вт цоколь E27 степень защиты IP53 | 355089 | шт | 95
419 | 08/00015542 | Светильник НСБ 72-100-274 | Светильник под лампу накаливания подвесной для жилых(бытовых) помещений НСБ 72-100-274 100Вт | 372172 | шт | 162
420 | 08/00009157 | Светильник НСП 02-100 | Светильник под лампу накаливания подвесной для промышленных и производственных зданий НСП 02-100 | 382806 | шт | 1483
422 | 08/00035141 | Светильник НСП 09-200-002 | Светильник НСП 09-200-002 | 413042 | шт | 10
423 | 08/00001685 | Светильник НСП 20-500-191 У3 | Светильник под лампу накаливания подвесной для промышленных и производственных зданий НСП 20-500-191 500Вт 220В 50Гц цоколь E40 степени защиты IP23 климатического исполнения У3 | 448621 | шт | 65
424 | 08/00010172 | Светильник НСП 41-200-003 УХЛ2 ТУ 16-92 АТКИ.676111.732 | Светильник подвесной для промышленных зданий НСП 41-200-003 УХЛ2 ТУ 16-92 АТКИ.676111.732 | 454076 | шт | 697
425 | 08/00004433 | Светильник НСП-03-60-027 | Светильник герметичный под лампу накаливания подвесной для производственных помещений НСП 03-60-027 IP54 60Вт 220В 50Гц цоколь E27 | 356563 | шт | 343
426 | 08/00008278 | Светильник РСП 05-250-021 | Светильник под ртутную лампу типа ДРЛ подвесной для промышленных и производственных зданий РСП-05-250-021 | 395882 | шт | 34
427 | 08/00016734 | Светильник СГД-5М.О5 | Светильник взрывозащищенный шахтный головной с доливной аккумуляторной батареей СГД-5М под рудничную лампу накаливания Р3,75-1+0,5 климатического исполнения О5 | 355225 | шт | 3
428 | 08/00024895 | Световозвращатель ФП401А | Световозвращатель (катафот) треугольный, красный, ФП401А | 450700 | шт | 2
429 | 08/00024384 | Свеча А-17В | Свеча зажигания, А-17В | 389297 | шт | 23
430 | 24/00226613 | Сетка 5ВР1 100/100 2350 ГОСТ 8478-81 | Сетка сварная для железобетонных конструкций, нормальная точность, продольные и поперечные стержни из проволоки класса Вр1, диаметр 5мм, шаг 100мм, ширина сетки 2350мм, материал низкоуглеродистая сталь, 5ВР1 100/100 2350 ГОСТ 8478-81 | 475408 | м2 | 72
431 | 24/00234086 | Сетка полутомпаковая 02 Н ГОСТ 6613-86 | Сетка проволочная, тканая, с квадратными ячейками, для фильтрации жидкостей, газов и других целей, полутомпаковая (латунная), диаметр проволоки 0,12мм, номинальный размер ячейки в свету 0,2мм (номер 02), точность изготовления нормальная (Н), полутомпаковая 02 Н ГОСТ 6613-86 | 483675 | м2 | 10
432 | 24/00172258 | Сетка полутомпаковая 063 Н | Сетка полутомпаковая 063 Н проволочная тканая с квадратными ячейками нормальной точности с размером стороны ячейки в свету 0,63мм из проволоки диаметром 0,3мм из полутомпака марки Л-80 | 354842 | пог. м | 10
433 | 08/00028640 | Сошка 5301-3401091-10 | Сошка управления рулевого, 5301-3401091-10 | 449915 | шт | 3
434 | 18/00007266 | Спидометр 48.3802 | Спидометр панели приборов, 48.3802 | 394206 | шт | 1
435 | 24/00210622 | Спидометр ПА8046-1П | Спидометр панели приборов, ПА8046-1П | 369437 | шт | 1
436 | 08/00031432 | Стабилитрон 2С162А | Стабилитрон кремниевый сплавной двуханодный малой мощности 2С162А | 355341 | шт | 43
437 | 08/00034369 | Стартер СТ362А-3708000 | Стартер электрооборудования двигателя, СТ362А-3708000 | 406435 | шт | 2
438 | 08/00025272 | Стекло 3151-5206010 | Стекло ветровое, 3151-5206010 | 449766 | шт | 3
439 | 24/00188299 | Стекло 3205-5206010 | Стекло ветровое, правое, 3205-5206010 | 420509 | шт | 1
440 | 24/00188298 | Стекло 3205-5206011 | Стекло ветровое, левое, 3205-5206011 | 420508 | шт | 2
441 | 24/00139741 | Стекло 377-6103216 | Стекло опускное двери кузова 377-6103216 | 421075 | шт | 1
442 | 08/00030991 | Стекло 452-5206010 | Стекло ветровое, 452-5206010 | 449768 | шт | 5
443 | 08/00010978 | Стекло органическое техническое ТОСП 16 бесцветное прозрачное ГОСТ 17622-72 | Стекло органическое техническое пластифицированное в виде листов толщиной 16,0мм бесцветное прозрачное ГОСТ 17622-72 | 422520 | кг | 103.6
444 | 24/00104218 | Стеклоподъемник 4331-6104011 | Стеклоподъемник двери кузова, левый, в сборе, 4331-6104011 | 412460 | шт | 1
445 | 24/00195387 | Стеклотекстолит СТЭБ ВС-40,0 ГОСТ 12652-74 | Стеклотекстолит электротехнический листовой, тип 223, марка СТЭБ, толщина 40мм, высший сорт, СТЭБ ВС-40,0 ГОСТ 12652-74 | 337065 | кг | 8
446 | 24/00195441 | Стеклотекстолит СТЭФ 1с-40,0 ГОСТ 12652-74 | Стеклотекстолит электротехнический листовой, тип 221, марка СТЭФ, толщина 40мм, первый сорт, СТЭФ 1с-40,0 ГОСТ 12652-74 | 448886 | кг | 88.7
447 | 24/00051928 | Стеклотекстолит СТЭФ-I 1с-25,0 ГОСТ 12652-74 | Стеклотекстолит электротехнический листовой, тип 221, марка СТЭФ-I, толщина 25мм, первый сорт, СТЭФ-I 1с-25,0 ГОСТ 12652-74 | 336704 | кг | 95.2
448 | 24/00243567 | Стеклотекстолит СТЭФ-У 1с 10,0 ТУ 16-89И79.0066.002ТУ | Стеклотекстолит электротехнический листовой унифицированный, марка СТЭФ-У, сорт 1, толщина 10мм, СТЭФ-У 1с 10,0 ТУ 16-89И79.0066.002ТУ | 499876 | кг | 5
449 | 08/00009180 | Стержень 1с.-25х550 ГОСТ 5385-74 | Стержень электротехнический текстолитовый круглый, диаметр 25мм, длина 550мм, первый сорт, 1с.-25х550 ГОСТ 5385-74 | 456544 | кг | 3.8
450 | 08/00002631 | Стержень 1с.-60х550 ГОСТ 5385-74 | Стержень электротехнический текстолитовый круглый, диаметр 60мм, длина 550мм, первый сорт, 1с.-60х550 ГОСТ 5385-74 | 345612 | кг | 40
451 | 24/00276567 | Стержень Ф-4 250х1000 первый сорт ТУ 6-05-810-88 | Стержень из фторопласта-4, назначение общее, диаметр 250мм, длина 1000мм, сорт первый, Ф-4 250х1000 первый сорт ТУ 6-05-810-88 | 553941 | кг | 20.4
452 | 24/00119513 | Стержень Ф-4 ф20х390 в.с.ТУ 6-05-810-88 | Стержень из фторопласта марки Ф-4 диаметр 20мм длина 390мм высший сорт ТУ 6-05-810-88 | 387823 | кг | 3.31
453 | 08/00011284 | Счетчик электрической энергии Ф-652 | Счетчик электрической энергии Ф-652 | 457440 | шт | 12
454 | 24/00247701 (24/00256149) | Табло ГС-ИТ11-ГАЗ, НЕ ВХОДИТЬ!/К/220АС-1КНВ1NНК 1ExdIICT6Gb ТУ 3400-005-72453807-07 | Табло (оповещатель/указатель) световое светодиодное, взрывозащищенное, тип ГС-ИТ11 (S-INDICATOR), цвет надписи красный, надпись "ГАЗ, НЕ ВХОДИТЬ!", кабельные вводы: КНВ (FEC) для небронированного кабеля, NНК, напряжение питания 220В 50/60Гц, маркировка взрывозащиты 1ExdIICT6Gb, степень защиты IP66, | 507165 | шт | 4
455 | 08/00026248 | Тахогенератор ТП-75-20-0,2 УХЛ4 ТУ 16-89 ИЦЖЮ.524516.002 | Тахогенератор ТП-75-20-0,2 УХЛ4 ТУ 16-89 ИЦЖЮ.524516.002 | 387128 | шт | 1
456 | 08/00031625 | Текстолит А 1с.-15,0 ГОСТ 2910-74 | Текстолит электротехнический листовой, тип 171, марка А, толщина 15мм, первый сорт, А 1с.-15,0 ГОСТ 2910-74 | 456546 | кг | 30.3
457 | 08/00019320 | Термос-пенал ТП-10СЭ | Термос-пенал ТП-10СЭ для хранения высушенных и имеющих определенную температуру сварочных электродов, масса загружаемых электродов 10кг, габариты 524х156х160мм. | 391531 | шт | 5
458 | 08/00007402 | Термостат ТС107.1306100-06М | Термостат ТС107.1306100-06М | 417823 | шт | 2
459 | 08/00024927 | Термостат ТС-108-01 | Термостат ТС-108-01 | 389061 | шт | 2
460 | 24/00166953 | Труба 130-1203010-Б | Труба глушителя системы выпуска газа, в сборе, правая, 130-1203010-Б | 387134 | шт | 1
461 | 24/00226248 | Труба ВТ1-0 50х2,0 НД ГОСТ 24890-81 | Труба титановая, сварная, круглая, марка материала ВТ1-0, наружный диаметр 50мм, толщина стенки 2мм, длина немерная (НД), ВТ1-0 50х2,0 НД ГОСТ 24890-81 | 476571 | кг | 42
462 | 24/00212949 | Трубка 1-1С 10х2 ГОСТ 5496-78 | Трубка резиновая техническая для работы без избыточного давления среды (группа 1), кислотощелочестойкая (тип 1), степень твердости средняя, внутренний диаметр 10мм, толщина стенки 2мм, 1-1С 10х2 ГОСТ 5496-78 | 446427 | кг | 85
463 | 08/00018763 | Трубка 1-4С 8,0х2,0 ГОСТ 5496-78 | Трубка резиновая техническая 1-й группы, типа 4, средней твердости, внутренним диаметром 8,0мм, толщиной стенки 2,0мм ГОСТ5496-78 | 379991 | кг | 97.2
464 | 24/00225189 | Трубка 6 6х1,5 ГОСТ 3399-76 | Трубка медицинская соединительная (тип 6), конструкция одноканальная, материал резина, внутренний диаметр 6мм, толщина стенки 1,5мм, вид климатического исполнения У1.5, 6 6х1,5 ГОСТ 3399-76 | 475211 | м | 840
465 | 08/00011697 | Трубка резиновая техническая 1-1С 12х2 ГОСТ 5496-78 | Трубка резиновая техническая 1-1С 12х2 ГОСТ 5496-78 | 409691 | кг | 128.6
466 | 08/00002506 | Трубка резиновая техническая 1-2С 8х1,3 ГОСТ 5496-78 | Трубка резиновая техническая 1-2С 8х1,3 ГОСТ 5496-78 | 419196 | кг | 40
467 | 24/00052509 | Трубка Ф-4ДМ 5х1 ГОСТ 22056-76 | Трубка электроизоляционная пластмассовая, тип 308, материал фторопласт Ф-4ДМ, внутренний диаметр 5мм, толщина стенки 1мм, напряжение до 1000В, температура эксплуатации -196+250С, неокрашенная, Ф-4ДМ 5х1 ГОСТ 22056-76 | 449479 | м | 70
468 | 24/00052008 | Тумблер ТП1-2 | Тумблер двухполюсный ТП1-2 номинальный ток 2А номинальное напряжение 220В номинальная мощность 220Вт | 374125 | шт | 39
469 | 08/00005324 | Тяга 5320-3414010 | Тяга сошки управления рулевого, в сборе, 5320-3414010 | 354163 | шт | 4
470 | 24/00057586 | Тяга 5557Я-3414010 | Тяга сошки управления рулевого, 5557Я-3414010 | 406625 | шт | 1
471 | 08/00035401 | Тяга 5557Я-3414013 | Тяга сошки управления рулевого, 5557Я-3414013 | 448537 | шт | 1
472 | 24/00171284 | Тягонапоромер ТНМП-52-М2-0,125кПа-2,5-У3 ТУ 25-7305.014-90 | Тягонапоромер тип ТНМП-52-М2, тип по назначению технический показывающий, исполнение общепромышленное, измеряемая среда неагрессивные, некристаллизующиеся жидкости, пары и газы, диапазон измерения -0,125+0,125кПа, класс точности 2,5, форма корпуса прямоугольная, размеры корпуса 140х70мм, расположени | 345532 | шт | 1
473 | 08/00029343 | Удлинитель BAHCO арт.K9560G-1 | Удлинитель ударный 1" 125мм BAHCO арт.K9560G-1 | 433511 | шт | 2
474 | 08/00028676 | Усилитель У3М-01 | Усилитель У3М-01 прибора КС | 381185 | шт | 10
475 | 08/00008872 | Устройство зарядное УЗА-220/4,2-0,9 | Устройство зарядное УЗА-220/4,2-0,9 | 454784 | шт | 1
476 | 08/00001190 | Устройство защитное В01.001 | Устройство защитное В01.001 | 398563 | шт | 40
477 | 08/00030759 | Устройство переговорное абонентское Commax CM-800S | Устройство переговорное абонентское Commax CM-800S | 456427 | шт | 2
478 | 08/00015934 | Фара ФГ122БВ1 | Фара системы освещения электрооборудования, ФГ122БВ1 | 394313 | шт | 1
479 | 24/00174594 | Фильтр 130-1017010 | Фильтр масляный двигателя 130-1017010 | 416696 | шт | 9
480 | 24/00164762 | Фильтр 17.193-1117010 | Фильтр системы питания двигателя, 17.193-1117010 | 415097 | шт | 9
481 | 08/00030493 | Фильтр 3105-1017010 | Фильтр масляный двигателя 3105-1017010 | 389616 | шт | 30
482 | 08/00018987 | Фильтр 4331-1105010 | Фильтр грубой очистки топлива системы питания двигателя, 4331-1105010 | 449352 | шт | 4
483 | 24/00242900 | Фильтр 6105QA-1105300A | Фильтр топливный, тонкой очистки, 6105QA-1105300A | 478697 | шт | 3
484 | 08/00028135 | Фильтр 740-1109510-02 | Фильтр воздушный системы питания двигателя, 740-1109510-02 | 406769 | шт | 7
485 | 24/00057600 | Фильтр 740-1109510-10 | Фильтр воздушный системы питания двигателя, 740-1109510-10 | 454229 | шт | 19
486 | 24/00050063 | Фильтр BIG FILTER GB-203 | Фильтр системы питания двигателя, BIG FILTER GB-203 | 388620 | шт | 34
487 | 08/00059722 | Фильтр BIG FILTER GB-335PL | Фильтр системы питания двигателя, BIG FILTER GB-335PL | 400034 | шт | 17
488 | 24/00182074 | Фильтр BIG FILTER GB-613 | Фильтр топливный BIG FILTER GB-613 | 440595 | шт | 1
490 | 24/00167537 | Фильтр очистки топлива Т6101 | Фильтр очистки топлива Т6101 | 396327 | шт | 2
491 | 08/00015370 | Фильтр тонкой очистки топлива WK 950/21 КАМАЗ, ПАЗ, MANN | Фильтр тонкой очистки топлива для двигателей CUMMINS WK 950/21 (аналог FF 5485) КАМАЗ ПАЗ MANN | 399072 | шт | 38
492 | 08/00024032 | Фильтр ФП207.1-06 | Фильтр воздушный ФП207.1-06 | 378524 | шт | 3
493 | 24/00191671 | Фильтр ФТ 020-1117010-01 | Фильтр тонкой очистки топлива ФТ 020-1117010-01 | 395601 | шт | 1
494 | 24/00097160 | Фильтр-патрон 51-05-310СП ЧТЗ | Фильтр-патрон воздухоочистителя дизеля 51-05-310СП ЧТЗ | 354169 | шт | 4
495 | 08/00026652 | Фонарь 4310-3716010 | Фонарь задний, 4310-3716010 | 391360 | шт | 13
496 | 08/00002775 | Форсунка 17.1112010-01 | Форсунка топливная, системы питания двигателя, 17.1112010-01 | 455896 | шт | 3
497 | 08/00001845 | Фреза 3210-1922 ГОСТ 14956-79 | Фреза цилиндрическая, для обработки древесины и древесных материалов на фрезерных и четырехсторонних строгальных станках, с ножами, оснащенными твердосплавными пластинами (исполнение 2), сборная, насадная с непосредственной посадкой на шпиндель (тип 1), 4 ножа, диаметр: фрезы 180мм, посадочного отве | 456862 | шт | 2
498 | 08/00020058 | Фторопласт-4 ПН ф90х1000мм ГОСТ 10007-80 | Стержень из фторопласта 4 марки ПН диаметром 90мм высотой 1000мм ГОСТ 10007-80 | 387831 | кг | 9.8
499 | 08/00002260 | Хомут 70-90 Маяк | "Хомут ленточный червячный из нержавеющей стали марки 430SS с зажимным механизмом с цинковым гальваническим покрытием с диапазоном диаметров 70-90мм(3 1/2"") Маяк" | 356696 | шт | 16
500 | 24/00022001 | Цилиндр 24-3501040-10 | Цилиндр колесный тормоза, правый, 24-3501040-10 | 390930 | шт | 1
501 | 24/00052065 | Цилиндр 31029-3505010 | Цилиндр тормозов, главный, 31029-3505010 | 378197 | шт | 1
502 | 08/00035836 | Цилиндр 3110-3505010 | Цилиндр тормозов, главный, 3110-3505010 | 354273 | шт | 3
503 | 08/00027254 | Цилиндр 375-3501030-01 | Цилиндр колесный тормоза, в сборе, 375-3501030-01 | 450521 | шт | 2
504 | 08/00007144 | Цилиндр 469-3501040-01 | Цилиндр колесный тормоза, правый, 469-3501040-01 | 387236 | шт | 2
505 | 08/00010202 | Цилиндр 469-3501041-01 | Цилиндр колесный тормоза, левый, 469-3501041-01 | 387235 | шт | 2
506 | 24/00253276 | Цилиндр 5336-3405005-20 | Цилиндр силовой гидроусилителя управления рулевого, 5336-3405005-20 | 391587 | шт | 1
507 | 24/00247969 | Цилиндр 65111-8603010 | Цилиндр подъма платформы, 65111-8603010 | 507413 | шт | 4
508 | 08/00011100 | Шарнир 24-3003028 | Шарнир рулевой трапеции с уплотнителем, в сборе, 24-3003028 | 454472 | шт | 10
509 | 24/00224304 | Шарнир 3110-3401046 | Шарнир карданный рулевого управления 3110-3401046 | 474023 | шт | 2
510 | 08/00011289 | Шарнир 3302-3414029 | Шарнир управления рулевого, 3302-3414029 | 390932 | шт | 14
511 | 24/00206127 | Шарнир 33027-2304060-01 | Шарнир кулака поворотного моста переднего, правый, 33027-2304060-01 | 460155 | шт | 5
512 | 08/00031153 | Шарнир Unior арт.615216 | Шарнир карданный ударный 1" 233.6/4 Unior арт.615216 | 432266 | шт | 4
513 | 08/00020442 | Шкворень 3160-2304019 | Шкворень кулака поворотного переднего моста, 3160-2304019 | 388033 | шт | 1
514 | 24/00174346 | Шкворень 500А-3001018-01 | Шкворень кулака поворотного оси передней, 500А-3001018-01 | 408248 | шт | 7
515 | 08/00005800 | Шкворень 5320-3001019 | Шкворень кулака поворотного оси передней, 5320-3001019 | 355557 | шт | 2
516 | 08/00027196 | Шланг 130-3509293-Г | Шланг подвода масла системы смазки двигателя, 130-3509293-Г | 397480 | шт | 8
517 | 08/00009501 | Шланг 130В-3506085 | Шланг тормоза заднего, гибкий, 130В-3506085 | 375684 | шт | 10
518 | 24/00057608 | Шланг 131-4224174 | Шланг подкачки колеса, 131-4224174 | 406796 | шт | 2
519 | 24/00116345 | Шланг 236-1601230 | Шланг смазки муфты выключения сцепления, в сборе, 236-1601230 | 391608 | шт | 1
520 | 18/00008228 | Шланг 31029-1602590-50 | Шланг привода выключения сцепления, 31029-1602590-50 | 384312 | шт | 3
521 | 08/00032841 | Шланг 3302-1602590 | Шланг привода выключения сцепления, 3302-1602590 | 454825 | шт | 3
522 | 24/00192703 | Шланг 375-4225075-02 | Шланг подкачки колеса, 375-4225075-02 | 421126 | шт | 7
523 | 08/00009491 | Шланг 4310-3506442-01 | Шланг тормоза заднего, гибкий, 4310-3506442-01 | 390342 | шт | 9
524 | 08/00006105 | Шланг 452-1602590 | Шланг привода выключения сцепления, 452-1602590 | 384313 | шт | 14
525 | 24/00049853 | Шланг 469-3506060 | Шланг тормоза переднего, гибкий, 469-3506060 | 373368 | шт | 2
526 | 08/00006521 | Шланг 469-3506085 | Шланг тормоза заднего, гибкий, 469-3506085 | 375683 | шт | 10
527 | 24/00205162 | Шланг 500-3506060-Б2 | Шланг тормоза, гибкий, 500-3506060-Б2 | 459849 | шт | 3
528 | 08/00002499 | Шланг 51-3506025-02 | Шланг гибкий, 51-3506025-02 | 394367 | шт | 4
529 | 24/00104207 | Шланг 5301-3506082 | Шланг тормоза, передний, верхний, 5301-3506082 | 454231 | шт | 2
530 | 24/00176045 | Шланг 5336-1303010 | Шланг радиатора системы охлаждения двигателя, 5336-1303010 | 389232 | шт | 2
531 | 08/00017677 | Шланг 6422-3506085-01 | Шланг тормоза, гибкий, 6422-3506085-01 | 406797 | шт | 30
532 | 08/00030592 | Шланг Л158В-3506360 | Шланг тормозных камер, гибкий, в сборе, Л158В-3506360 | 454178 | шт | 1
533 | 08/00030456 | Шланг рулевой 3322А-09.40.140 | Шланг рулевой 3322А-09.40.140 | 458361 | шт | 44
534 | 08/00015918 | Шланг рулевой 3322А-09.40.160 | Шланг рулевой 3322А-09.40.160 | 458362 | шт | 27
535 | 08/00030379 | Шланг тормоза, 5320-3506060 | Шланг тормоза, гибкий, пневматический, 5320-3506060 | 373470 | шт | 27
536 | 24/00094006 | Шпагат льняной крученый 1,5мм | Шпагат льняной крученый диаметром 1,5мм | 379470 | шт | 26
537 | 08/00036988 | Штанга изолирующая в комплекте с переносным заземлителем ШЗП-10У1 ТУ 16-538.232-74 | Штанга изолирующая в комплекте с переносным заземлителем ШЗП-10У1 ТУ 16-538.232-74 | 455791 | шт | 2
538 | 08/00019603 | Штатив алюминиевый S6 | Штатив алюминиевый S6 | 396548 | шт | 1
539 | 08/00072567 | Щетка дисковая STAYER арт.3520-075 | Щетка дисковая STAYER арт.3520-075 | 427053 | шт | 28
540 | 24/00179417 | Щиток защитный для сварщика | Щиток защитный для сварщика, состоящий из непрозрачного термостойкого корпуса с наголовным креплением, с креплением на каску, со сменным светофильтром (8-13 DIN) | 346812 | шт | 63
541 | 24/00226464 | Электрод ТМЛ-3У ф4 ТУ 34 10.10174-90 | Электрод покрытый металлический, тип Э-09Х1М, марка ТМЛ-3У, диаметр 4мм, для сварки легированных теплоустойчивых сталей (Т), толстое покрытие (Д), группа индексов характеристик наплавленного металла и шва 16, основное покрытие (Б), для сварки во всех пространственных положениях, кроме вертикального | 475020 | кг | 60
542 | 24/00225011 | Электрод Э50А-ЦУ-5-2,5-УД/Е 51 3-Б20 ОСТ 24.948.01-90 | Электрод покрытый металлический, тип Э50А, марка ЦУ-5, диаметр 2,5мм, для сварки углеродистых и низколегированных конструкционных сталей (У), толстое покрытие (Д), группа индексов характеристик наплавленного металла и шва 51 3, основное покрытие (Б), для сварки во всех пространственных положениях, кроме вертикального сверху вниз (2), сварка постоянным током обратной полярности (0), Э50А-ЦУ-5-2,5-УД/Е 51 3-Б20 ГОСТ 9466-75, ГОСТ 9467-75, ОСТ 24.948.01-90 | 474751 | кг | 105
543 | 08/00034720 | Электрод ЭХСВ-1 | Электрод вспомогательный(сравнения) хлорсеребряный промышленный общего назначения рабочая температура 0+60С электрическое сопротивление до 5кОм | 357121 | шт | 18
544 | 24/00052526 | Электрододержатель HANDY STYLE для ручной дуговой сварки штучными электродами диаметром от 1,6 до 5,0мм, позволяет работать в труднодоступных местах, | Электрододержатель HANDY STYLE для ручной дуговой сварки штучными электродами диаметром от 1,6 до 5,0мм, позволяет работать в труднодоступных местах, номинальный ток 200А | 378091 | шт | 10
545 | 24/00052527 | Электрододержатель HANDY STYLE для ручной дуговой сварки штучными электродами диаметром от 1,6 до 5,0мм, позволяет работать в труднодоступных местах, | Электрододержатель HANDY STYLE для ручной дуговой сварки штучными электродами диаметром от 1,6 до 5,0мм, позволяет работать в труднодоступных местах, номинальный ток 400А | 377523 | шт | 46
546 | 24/00052528 | Электрододержатель HANDY STYLE для ручной дуговой сварки штучными электродами диаметром от 1,6 до 5,0мм, позволяет работать в труднодоступных местах, | Электрододержатель HANDY STYLE для ручной дуговой сварки штучными электродами диаметром от 1,6 до 5,0мм, позволяет работать в труднодоступных местах, номинальный ток 600А | 377791 | шт | 11
547 | 24/00021711 | Элемент 4310-3407359-10 | Элемент фильтрующий насоса гидроусилителя управления, 4310-3407359-10 | 418055 | шт | 3
550 | 18/00059111 | Элемент фильтрующий 201-1105538 | Элемент фильтрующий фильтра грубой очистки системы питания двигателя, 201-1105538 | 386794 | шт | 1
551 | 24/00164872 | Элемент фильтрующий 201-1117038-А2 | Элемент фильтрующий системы питания двигателя, 201-1117038-А2 | 386795 | шт | 31
553 | 08/00006382 | Элемент фильтрующий 3102-1109013 | Элемент фильтрующий системы питания двигателя, 3102-1109013 | 400867 | шт | 16
554 | 08/00013498 | Элемент фильтрующий 740-1012040 | Элемент фильтрующий фильтра масляного двигателя, 740-1012040 | 383181 | шт | 38
555 | 24/00008676 | Элемент фильтрующий 740-1105020 | Элемент фильтрующий фильтра грубой очистки системы питания двигателя, 740-1105020 | 377801 | шт | 5
556 | 24/00089641 | Элемент фильтрующий 840.1012040-12 | Элемент фильтрующий системы смазки двигателя, 840.1012040-12 | 386786 | шт | 12
557 | 08/00003432 | Элемент фильтрующий 840-1012040 | Элемент фильтрующий фильтра масляного двигателя, 840-1012040 | 383178 | шт | 40
558 | 24/00172535 | Масло SHELL Omala 150 | Масло редукторное, минеральное, вязкость кинематическая при температуре +40С 150мм2/с, SHELL Omala 150 | 335718 | л | 1253
559 | 24/00107347 | Башмак 20-22-2 | Башмак 20-22-2 | 394223 | шт | 10
560 | 08/00011603 | Блок 740.1002015 | Блок цилиндров двигателя, 740.1002015 | 456503 | шт | 1
561 | 24/00000979 | Кольцо 039-045-36-2-2 ГОСТ 9833-73, ГОСТ 18829-73 | Кольцо резиновое уплотнительное, сечение круглое, для гидравлических и пневматических устройств, для подвижных и неподвижных соединений (группа точности 2), диаметр штока 39мм, диаметр цилиндра 45мм, диаметр сечения 3,6мм, группа резины 2, рабочая температура -50+130С, 039-045-36-2-2 ГОСТ 9833-73, Г | 386326 | шт | 2
562 | 24/00178187 | Машина шлифовальная ИП-2009 | Машина шлифовальная прямая, пневматическая, расход воздуха 880л/мин, частота вращения холостого хода до 12100об/мин, диаметр круга до 63мм, патрон цанговый 3-8мм, рабочее давление 5бар, масса 1,8кг, ИП-2009 | 354425 | шт | 3
563 | 24/00057189 | Машина шлифовальная ИП-2014 | Машина шлифовальная прямая, пневматическая, расход воздуха 1890л/мин, частота вращения холостого хода до 5100об/мин, диаметр круга до 150мм, рабочее давление 6,3бар, масса 4,2кг, ИП-2014 | 357347 | шт | 1
564 | 08/00018312 | Метчик 2620-1987.3 ГОСТ 3266-81 Р6М5К5 ГОСТ 19265-73 | Метчик 2620-1987.3 ГОСТ 3266-81 Р6М5К5 ГОСТ 19265-73 | 398858 | шт | 1
565 | 08/00010007 | Метчик 2621-1769.1 ГОСТ 3266-81 | Метчик 2621-1769.1 ГОСТ 3266-81 | 427499 | шт | 1
566 | 08/00010427 | Метчик 2625-0009.А2 ГОСТ 3266-81 | Метчик 2625-0009.А2 ГОСТ 3266-81 | 393346 | шт | 2
567 | 24/00173742 | Шкворень 53-3001019 | Шкворень 53-3001019 | 396398 | шт | 5
568 | 24/00251510 | Выключатель AE 2044M УХЛ4 С25 ТУ.MD.29.18.05755789.018-2001 | Выключатель автоматический однополюсный, электромагнитный и тепловой расцепитель, монтаж на DIN-рейку, номинальный ток выключателя 25А, характеристика срабатывания расцепителя C, номинальное напряжение 220/440В, частота 50/60Гц, отключающая способность (Icu) 4,5кА, степень защиты IP20, AE 2044M УХЛ4 С25 ТУ.MD.29.18.05755789.018-2001 | 511871 | шт | 5
569 | 08/00022755 | Выключатель автоматический АЕ 1031М-2 УХЛ4 25А | Выключатель автоматический АЕ 1031М-2 УХЛ4 25А | 387523 | шт | 6
570 | 24/00249846 | Выключатель АЕ 1031М-2-УХЛ4 16А Iн1,5 ТУ 16-522.021-78 | Выключатель автоматический однополюсный, тепловой максимальный расцепитель тока, серия АЕ 1031, номинальный ток выключателя 25А, номинальное напряжение 380В, частота 50Гц, отключающая способность (Icu) 1,2кА, ток расцепителя 16А, уставка расцепителя максимального тока Iн1,5, степень защиты IP20, вид климатического исполнения УХЛ4, АЕ 1031М-2-УХЛ4 16А Iн1,5 ТУ 16-522.021-78 | 509734 | шт | 6
571 | 08/00018558 | Выключатель АЕ2046М-100-00-У3-Б 6,3А 12In ТУ 16-522.148-80 | Выключатель автоматический трехполюсный, электромагнитный и тепловой максимальный расцепитель, тип АЕ2046М, номинальный ток выключателя 63А, номинальное напряжение до 380В, частота 50/60Гц, отключающая способность (Icu) 1,5кА, ток расцепителя 6,3А, уставка расцепителя тока короткого замыкания 12In, модернизированный, степень защиты IP00, вид климатического исполнения У3, класс изнокостойкости Б, АЕ2046М-100-00-У3-Б 6,3А 12In ТУ 16-522.148-80 | 456232 | шт | 7
572 | 08/00024819 | Выключатель пакетный ПВ 2-63 М1 пл.56 арт.130303 | Выключатель пакетный ПВ 2-63 М1 пл.56 арт.130303 | 457420 | шт | 5
573 | 24/00194583 | Датчик INNOLevel IL-LEA-Ex | Датчик INNOLevel IL-LEA-Ex | 411181 | шт | 1
574 | 24/00196197 | Датчик контроля продольного разрыва ДКПР-ГК-3 | Датчик контроля продольного разрыва ДКПР-ГК-3 | 411472 | шт | 1
575 | 08/00004387 | Кабель RG-59+2х0,75мм | Кабель видеонаблюдения комбинированный RG-59+2х0,75мм | 458615 | м | 400
576 | 08/00012092 | Кабель судовой с резиновой изоляцией в резиновой оболочке КНР 3х4-0,69 ГОСТ 7866.1-76 | Кабель судовой с резиновой изоляцией в резиновой оболочке КНР 3х4-0,69 ГОСТ 7866.1-76 | 455991 | км | 0.17
577 | 24/00073313 | Контактор электромагнитный МК 2-20Б У3 220В | Контактор электромагнитный МК 2-20Б У3 220В | 377488 | шт | 1
578 | 24/00205592 | Лампа СКЛ 12А-Л-2-24 | Лампа СКЛ 12А-Л-2-24 светодиодная коммутаторная с ламельными контактами нормальной яркости зеленого цвета свечения в рассеивающей окрашенной колбе 24В | 435834 | шт | 1
579 | 08/00036966 | Лента электроизоляционная ЛЭС-0,1х15 ГОСТ 5937-81 | Лента электроизоляционная ЛЭС-0,1х15 ГОСТ 5937-81 | 454679 | м | 55
580 | 24/00063366 | Лента электроизоляционная ЛЭСБ, 0,2х20 ГОСТ 5937-81 | Лента электроизоляционная из стеклянных крученых комплексных нитей ЛЭСБ, 0,2х20 ГОСТ 5937-81 | 399614 | м | 70
581 | 08/00017289 | Муфта 130-1602052 | Муфта подшипника выключения сцепления, 130-1602052 | 389341 | шт | 2
|  | ИТОГО |  | Х | Х | Х